## 11б_16 (hidden)
Форма 10 | [6 empty] | абз.16 п. 11 "б" ПП РФ № 24 от 21.01.2004
Информация о наличии объема свободной для технологического присоединения потребителей трансформаторной мощности с указанием текущего объема свободной мощности по центрам питания напряжением 35 кВ и выше
№ п/п | Наименование центра питания | Балансовая принадлежность1 | Месторасположение |  | Технические характеристики
|  |  | Регион | Муниципальное образование | Классы напряжения, кВ | Установленная мощность, МВА | Текущий резерв/ дефицит мощности2, МВт | Текущий резерв/дефицит мощности для технологического присоединения3, МВт
А | 1 | 2 | 3 | 4 | 5 | 6 | 7 | 8
Примечание:
1 - в графе 3 указываются наименования структурных единиц электросетевой организации;
2 - в графе 8 текущий резерв/дефицит мощности указывается по результатам контрольных замеров режимного дня с учетом присоединенных потребителей;
3 - в графе 9 текущий резерв/дефицит мощности для технологического присоединения указывается по результатам контрольных замеров режимного дня с учетом присоединенных потребителей, заключенных договоров об осуществлении технологического присоединения и поданных заявок на технологическое присоединение.

## 11б_17 (hidden)
Форма 11 | [6 empty] | абз.17 п. 11 "б" ПП РФ № 24 от 21.01.2004
Информация о наличии объема свободной для технологического присоединения потребителей трансформаторной мощности по подстанциям и распределительным пунктам напряжением ниже 35 кВ с дифференциацией по всем уровням напряжения
№ п/п | Наименование подстанции, распределительного пункта | Балансовая принадлежность1 | Месторасположение |  | Технические характеристики
|  |  | Регион | Муниципальное образование | Классы напряжения, кВ | Пропускная способность с учетом критерия (n-1), МВА | Текущий резерв/ дефицит мощности2, МВт | Текущий резерв/дефицит мощности для технологического присоединения3, МВт
А | 1 | 2 | 3 | 4 | 5 | 6 | 7 | 8
Примечание:
1 - в графе 3 указываются наименования структурных единиц электросетевой организации
2 - в графе 8 текущий резерв/дефицит мощности указывается по результатам контрольных замеров режимного дня с учетом присоединенных потребителей
3 - в графе 9 текущий резерв/дефицит мощности для технологического присоединения указывается по результатам контрольных замеров режимного дня с учетом присоединенных потребителей, заключенных договоров об осуществлении технологического присоединения и поданных заявок на технологическое присоединение

## 19д декабря
Форма 12 | [7 empty] | п. 19 "д" ПП РФ № 24 от 21.01.2004
Информация о поданных заявках на технологическое присоединение к электрическим сетям, заключенных договорах об осуществлении технологического присоединения к электрическим сетям, выполненных присоединений и присоединенной мощности в разрезе субъектов Российской Федерации
Наименование Общества | Наименование филиала | Субъект РФ (край, область, республика) | Количество поданных заявок |  | Заключено договоров |  | Выполнено договоров (подписаны Акты ТП) |  | Аннулированные заявки (с учетом поданных за предыдущие периоды)
|  |  | шт | МВт | шт | МВт | шт | МВт | шт | МВт
1 | 2 | 3 | 4 | 5 | 6 | 7 | 8 | 9 | 10 | 11
ПАО Россети Северный Кавказ» | ПАО Россети Северный Кавказ» - "Ставропольэнерго" | Ставропольский край | 5399 | 524.777 | 3331 | 173.6046 | 2857 | 131.7847 | 1944 | 241.8555
Информация о заключенных договоров об осуществлении технологического присоединения к электрическим сетям, содержащих сведения об объеме присоединяемой мощности, сроках и плате по каждому договору
Наименование Общества | Наименование филиала | Субъект РФ (край, область, республика) | №п/п | Номер договора ТП | Дата заключения договора ТП | Дата исполнения обязательств по договору ТП | Запрашиваемая максимальная мощность (без учета ранее присоединенной), кВт | Стоимость ТП по договору ТП без НДС, руб. | Наименование центра питания (ПС с напряжением 35 кВ и выше)
1 | 2 | 3 | 4 | 5 | 6 | 7 | 8 | 9 | 10
ПАО Россети Северный Кавказ» | ПАО Россети Северный Кавказ» - "Ставропольэнерго" | Ставропольский край | 1 | 59627/2024/СТВ/ЦЭС/ПРЭС | 2025-01-09 | 2025-02-19 | 7 | 22728.75 | Железноводская 110/35/10
ПАО Россети Северный Кавказ» | ПАО Россети Северный Кавказ» - "Ставропольэнерго" | Ставропольский край | 2 | 60815/2024/СТВ/НЭС/ИРЭС | 2025-01-09 | 2025-02-19 | 5 | 22728.75 | Рыздвяная 110/35/10
ПАО Россети Северный Кавказ» | ПАО Россети Северный Кавказ» - "Ставропольэнерго" | Ставропольский край | 3 | 60813/2024/СТВ/НЭС/ИРЭС | 2025-01-09 | 2025-02-19 | 5 | 22728.75 | Рыздвяная 110/35/10
ПАО Россети Северный Кавказ» | ПАО Россети Северный Кавказ» - "Ставропольэнерго" | Ставропольский край | 4 | 60835/2024/СТВ/ВЭС/ГРЭС | 2025-01-09 | 2025-02-19 | 15 | 13925.88 | Шаумян 35/10
ПАО Россети Северный Кавказ» | ПАО Россети Северный Кавказ» - "Ставропольэнерго" | Ставропольский край | 5 | 60383/2024/СТВ/ЦЭС/ПРЭС | 2025-01-09 | 2025-02-19 | 15 | 22728.75 | Юцкая 35/10
ПАО Россети Северный Кавказ» | ПАО Россети Северный Кавказ» - "Ставропольэнерго" | Ставропольский край | 6 | 60816/2024/СТВ/НЭС/ИРЭС | 2025-01-09 | 2025-02-19 | 5 | 22728.75 | Рыздвяная 110/35/10
ПАО Россети Северный Кавказ» | ПАО Россети Северный Кавказ» - "Ставропольэнерго" | Ставропольский край | 7 | 60382/2024/СТВ/ЦЭС/ПРЭС | 2025-01-09 | 2025-02-19 | 15 | 30176.16 | ГНС 110/35/10
ПАО Россети Северный Кавказ» | ПАО Россети Северный Кавказ» - "Ставропольэнерго" | Ставропольский край | 8 | 60651/2024/СТВ/НЭС/КРЭС | 2025-01-09 | 2025-02-19 | 7.5 | 30176.16 | Дмитриевская 110/35/10
ПАО Россети Северный Кавказ» | ПАО Россети Северный Кавказ» - "Ставропольэнерго" | Ставропольский край | 9 | 60324/2024/СТВ/ЦЭС/ПРЭС | 2025-01-09 | 2025-02-19 | 15 | 22728.75 | Суворовская 110/35/10
ПАО Россети Северный Кавказ» | ПАО Россети Северный Кавказ» - "Ставропольэнерго" | Ставропольский край | 10 | 60628/2024/СТВ/ЦЭС/ПРЭС | 2025-01-10 | 2025-02-20 | 0 | 30176.16 | Ессентуки-2 110/35/10
ПАО Россети Северный Кавказ» | ПАО Россети Северный Кавказ» - "Ставропольэнерго" | Ставропольский край | 11 | 60647/2024/СТВ/ЗЭС/ШРЭС | 2025-01-10 | 2025-02-20 | 10 | 22728.75 | Пригородная 110/10
ПАО Россети Северный Кавказ» | ПАО Россети Северный Кавказ» - "Ставропольэнерго" | Ставропольский край | 12 | 60777/2024/СТВ/НЭС/НРЭС | 2025-01-10 | 2025-02-20 | 10 | 30176.16 | Светлая 110/35/10
ПАО Россети Северный Кавказ» | ПАО Россети Северный Кавказ» - "Ставропольэнерго" | Ставропольский край | 13 | 60750/2024/СТВ/ЗЭС/ШРЭС | 2025-01-10 | 2025-02-20 | 3 | 13925.85 | Ставрополь 330
ПАО Россети Северный Кавказ» | ПАО Россети Северный Кавказ» - "Ставропольэнерго" | Ставропольский край | 14 | 60701/2024/СТВ/НЭС/ИРЭС | 2025-01-10 | 2025-07-10 | 50 | 33455.86 | Московская 110/35/10
ПАО Россети Северный Кавказ» | ПАО Россети Северный Кавказ» - "Ставропольэнерго" | Ставропольский край | 15 | 60838/2024/СТВ/ЗЭС/ШРЭС | 2025-01-13 | 2025-02-23 | 2 | 9283.9 | Южная 110/10
ПАО Россети Северный Кавказ» | ПАО Россети Северный Кавказ» - "Ставропольэнерго" | Ставропольский край | 16 | 60578/2024/СТВ/ЗЭС/ШРЭС | 2025-01-13 | 2025-02-23 | 3 | 2785.18 | Ставрополь 330
ПАО Россети Северный Кавказ» | ПАО Россети Северный Кавказ» - "Ставропольэнерго" | Ставропольский край | 17 | 60791/2024/СТВ/ЦЭС/МРЭС | 2025-01-13 | 2025-07-13 | 15 | 69629.25 | Провал 110/10
ПАО Россети Северный Кавказ» | ПАО Россети Северный Кавказ» - "Ставропольэнерго" | Ставропольский край | 18 | 60924/2024/СТВ/ПЭС/БРЭС | 2025-01-13 | 2025-02-23 | 10 | 30176.16 | Прикумск 330
ПАО Россети Северный Кавказ» | ПАО Россети Северный Кавказ» - "Ставропольэнерго" | Ставропольский край | 19 | 60830/2024/СТВ/ЦЭС/ПРЭС | 2025-01-13 | 2025-02-23 | 15 | 22728.75 | ПТФ 110/10
ПАО Россети Северный Кавказ» | ПАО Россети Северный Кавказ» - "Ставропольэнерго" | Ставропольский край | 20 | 59324/2024/СТВ/НЭС/КРЭС | 2025-01-13 | 2025-02-23 | 15 | 30176.16 | Преградная 110/10
ПАО Россети Северный Кавказ» | ПАО Россети Северный Кавказ» - "Ставропольэнерго" | Ставропольский край | 21 | 60824/2024/СТВ/НЭС/ИРЭС | 2025-01-13 | 2025-02-23 | 15 | 22728.75 | Московская 110/35/10
ПАО Россети Северный Кавказ» | ПАО Россети Северный Кавказ» - "Ставропольэнерго" | Ставропольский край | 22 | 60864/2024/СТВ/ЗЭС/ШРЭС | 2025-01-13 | 2025-02-23 | 5 | 22728.75 | Пригородная 110/10
ПАО Россети Северный Кавказ» | ПАО Россети Северный Кавказ» - "Ставропольэнерго" | Ставропольский край | 23 | 60829/2024/СТВ/ЦЭС/ПРЭС | 2025-01-13 | 2025-02-23 | 12 | 30176.16 | ГНС 110/35/10
ПАО Россети Северный Кавказ» | ПАО Россети Северный Кавказ» - "Ставропольэнерго" | Ставропольский край | 24 | 60831/2024/СТВ/ЦЭС/ПРЭС | 2025-01-13 | 2025-07-13 | 10 | 9283.92 | ПТФ 110/10
ПАО Россети Северный Кавказ» | ПАО Россети Северный Кавказ» - "Ставропольэнерго" | Ставропольский край | 25 | 60769/2024/СТВ/ЗЭС/ШРЭС | 2025-01-13 | 2025-07-13 | 147 | 33455.86 | Сенгилеевская 35/10
ПАО Россети Северный Кавказ» | ПАО Россети Северный Кавказ» - "Ставропольэнерго" | Ставропольский край | 26 | 60861/2024/СТВ/ЗЭС/ШРЭС | 2025-01-13 | 2025-02-23 | 5 | 22728.75 | Пригородная 110/10
ПАО Россети Северный Кавказ» | ПАО Россети Северный Кавказ» - "Ставропольэнерго" | Ставропольский край | 27 | 60367/2024/СТВ/ЗЭС/ШРЭС | 2025-01-14 | 2025-07-14 | 150 | 38383.31 | Промкомплекс 110/35/10/6
ПАО Россети Северный Кавказ» | ПАО Россети Северный Кавказ» - "Ставропольэнерго" | Ставропольский край | 28 | 60832/2024/СТВ/ЦЭС/ПРЭС | 2025-01-14 | 2025-02-24 | 15 | 13925.88 | Юцкая 35/10
ПАО Россети Северный Кавказ» | ПАО Россети Северный Кавказ» - "Ставропольэнерго" | Ставропольский край | 29 | 60841/2024/СТВ/ЗЭС/ШРЭС | 2025-01-14 | 2025-02-24 | 2 | 9283.9 | Южная 110/10
ПАО Россети Северный Кавказ» | ПАО Россети Северный Кавказ» - "Ставропольэнерго" | Ставропольский край | 30 | 60941/2024/СТВ/ЗЭС/ШРЭС | 2025-01-14 | 2025-05-14 | 15 | 12100.42 | Восточная 110/10/6
ПАО Россети Северный Кавказ» | ПАО Россети Северный Кавказ» - "Ставропольэнерго" | Ставропольский край | 31 | 60833/2024/СТВ/ЦЭС/ПРЭС | 2025-01-14 | 2025-02-24 | 15 | 30176.16 | Провал 110/10
ПАО Россети Северный Кавказ» | ПАО Россети Северный Кавказ» - "Ставропольэнерго" | Ставропольский край | 32 | 60926/2024/СТВ/ПЭС/НРЭС | 2025-01-14 | 2025-02-24 | 7 | 30176.16 | Тукуй-Мектеб 35/10
ПАО Россети Северный Кавказ» | ПАО Россети Северный Кавказ» - "Ставропольэнерго" | Ставропольский край | 33 | 60632/2024/СТВ/ЦЭС/МРЭС | 2025-01-14 | 2025-05-14 | 15 | 12100.42 | Гражданская 35/10
ПАО Россети Северный Кавказ» | ПАО Россети Северный Кавказ» - "Ставропольэнерго" | Ставропольский край | 34 | 60534/2024/СТВ/ВЭС/ГРЭС | 2025-01-14 | 2025-05-14 | 15 | 35103.61 | Незлобная 35/10
ПАО Россети Северный Кавказ» | ПАО Россети Северный Кавказ» - "Ставропольэнерго" | Ставропольский край | 35 | 60774/2024/СТВ/ЗЭС/ШРЭС | 2025-01-14 | 2025-07-14 | 15 | 69629.25 | Ставрополь 330
ПАО Россети Северный Кавказ» | ПАО Россети Северный Кавказ» - "Ставропольэнерго" | Ставропольский край | 36 | 60307/2024/СТВ/НЭС/ИРЭС | 2025-01-14 | 2026-01-13 | 350 | 38383.31 | Рассвет 35/10
ПАО Россети Северный Кавказ» | ПАО Россети Северный Кавказ» - "Ставропольэнерго" | Ставропольский край | 37 | 52880/2024/СТВ/ЦЭС/ПРЭС | 2025-01-14 | 2025-02-24 | 15 | 30176.16 | ПТФ 110/10
ПАО Россети Северный Кавказ» | ПАО Россети Северный Кавказ» - "Ставропольэнерго" | Ставропольский край | 38 | 60624/2024/СТВ/ЦЭС/КРЭС | 2025-01-15 | 2025-02-25 | 15 | 30176.16 | Водораздел 110/10
ПАО Россети Северный Кавказ» | ПАО Россети Северный Кавказ» - "Ставропольэнерго" | Ставропольский край | 39 | 60894/2024/СТВ/ЗЭС/ШРЭС | 2025-01-15 | 2025-02-25 | 2 | 9283.9 | Южная 110/10
ПАО Россети Северный Кавказ» | ПАО Россети Северный Кавказ» - "Ставропольэнерго" | Ставропольский край | 40 | 60711/2024/СТВ/ЦЭС/МРЭС | 2025-01-15 | 2026-01-14 | 250 | 12100.42 | Иноземцево 35/10
ПАО Россети Северный Кавказ» | ПАО Россети Северный Кавказ» - "Ставропольэнерго" | Ставропольский край | 41 | 60840/2024/СТВ/ЦЭС/ПРЭС | 2025-01-15 | 2026-01-14 | 650 | 12100.42 | Зеленогорская 110/35/10
ПАО Россети Северный Кавказ» | ПАО Россети Северный Кавказ» - "Ставропольэнерго" | Ставропольский край | 42 | 60927/2024/СТВ/ПЭС/НРЭС | 2025-01-15 | 2025-02-25 | 10 | 9283.92 | Каясула 110/35/10
ПАО Россети Северный Кавказ» | ПАО Россети Северный Кавказ» - "Ставропольэнерго" | Ставропольский край | 43 | 60839/2024/СТВ/ЗЭС/ШРЭС | 2025-01-15 | 2025-05-15 | 15 | 12100.42 | Михайловск 110/10
ПАО Россети Северный Кавказ» | ПАО Россети Северный Кавказ» - "Ставропольэнерго" | Ставропольский край | 44 | 53104/2024/СТВ/ЦЭС/ПРЭС | 2025-01-15 | 2027-01-14 | 704 | 5055186.96 | Ново-Бештаугорец 110/10
ПАО Россети Северный Кавказ» | ПАО Россети Северный Кавказ» - "Ставропольэнерго" | Ставропольский край | 45 | 60916/2024/СТВ/ЗЭС/ШРЭС | 2025-01-15 | 2025-02-25 | 7 | 30176.16 | Ставрополь 330
ПАО Россети Северный Кавказ» | ПАО Россети Северный Кавказ» - "Ставропольэнерго" | Ставропольский край | 46 | 60937/2024/СТВ/НЭС/ИРЭС | 2025-01-15 | 2025-02-25 | 10 | 30176.16 | Путь Ленина 35/10
ПАО Россети Северный Кавказ» | ПАО Россети Северный Кавказ» - "Ставропольэнерго" | Ставропольский край | 47 | 60720/2024/СТВ/ВЭС/СРЭС | 2025-01-16 | 2025-07-16 | 7 | 30176.16 | Иргаклы 35/10
ПАО Россети Северный Кавказ» | ПАО Россети Северный Кавказ» - "Ставропольэнерго" | Ставропольский край | 48 | 60208/2024/СТВ/ЦЭС/ПРЭС | 2025-01-16 | 2025-07-16 | 40 | 35103.61 | Провал 110/10
ПАО Россети Северный Кавказ» | ПАО Россети Северный Кавказ» - "Ставропольэнерго" | Ставропольский край | 49 | 60905/2024/СТВ/ЦЭС/ПРЭС | 2025-01-16 | 2025-02-26 | 15 | 22728.75 | Ессентуки-2 110/35/10
ПАО Россети Северный Кавказ» | ПАО Россети Северный Кавказ» - "Ставропольэнерго" | Ставропольский край | 50 | 60821/2024/СТВ/СЭС/ПРЭС | 2025-01-16 | 2025-07-16 | 8 | 30176.16 | Благодатное 35/10
ПАО Россети Северный Кавказ» | ПАО Россети Северный Кавказ» - "Ставропольэнерго" | Ставропольский край | 51 | 60870/2024/СТВ/ЦЭС/ПРЭС | 2025-01-16 | 2025-02-26 | 7 | 22728.75 | Белый Уголь 110/10
ПАО Россети Северный Кавказ» | ПАО Россети Северный Кавказ» - "Ставропольэнерго" | Ставропольский край | 52 | 60802/2024/СТВ/ЗЭС/ШРЭС | 2025-01-16 | 2025-02-26 | 7 | 22728.75 | Верхнерусская 35/10
ПАО Россети Северный Кавказ» | ПАО Россети Северный Кавказ» - "Ставропольэнерго" | Ставропольский край | 53 | 60980/2025/СТВ/ЗЭС/КРЭС | 2025-01-16 | 2025-02-26 | 8 | 25758.03 | Новая Деревня 110/35/10
ПАО Россети Северный Кавказ» | ПАО Россети Северный Кавказ» - "Ставропольэнерго" | Ставропольский край | 54 | 60735/2024/СТВ/ВЭС/КРЭС | 2025-01-16 | 2025-02-26 | 8 | 7427.13 | Ростовановская 110/35/10
ПАО Россети Северный Кавказ» | ПАО Россети Северный Кавказ» - "Ставропольэнерго" | Ставропольский край | 55 | 60855/2024/СТВ/ЗЭС/ШРЭС | 2025-01-16 | 2025-07-16 | 15 | 13925.88 | Южная 110/10
ПАО Россети Северный Кавказ» | ПАО Россети Северный Кавказ» - "Ставропольэнерго" | Ставропольский край | 56 | 60878/2024/СТВ/ЦЭС/ПРЭС | 2025-01-16 | 2025-02-26 | 7 | 22728.75 | Белый Уголь 110/10
ПАО Россети Северный Кавказ» | ПАО Россети Северный Кавказ» - "Ставропольэнерго" | Ставропольский край | 57 | 60768/2024/СТВ/ЦЭС/МРЭС | 2025-01-16 | 2025-02-26 | 5 | 30176.16 | Нагутская 35/10
ПАО Россети Северный Кавказ» | ПАО Россети Северный Кавказ» - "Ставропольэнерго" | Ставропольский край | 58 | 60880/2024/СТВ/ЦЭС/ПРЭС | 2025-01-16 | 2025-02-26 | 7 | 22728.75 | Белый Уголь 110/10
ПАО Россети Северный Кавказ» | ПАО Россети Северный Кавказ» - "Ставропольэнерго" | Ставропольский край | 59 | 60886/2024/СТВ/ЦЭС/ПРЭС | 2025-01-16 | 2025-05-16 | 5 | 35103.61 | Ясная Поляна-2 110/10
ПАО Россети Северный Кавказ» | ПАО Россети Северный Кавказ» - "Ставропольэнерго" | Ставропольский край | 60 | 60877/2024/СТВ/ЦЭС/ПРЭС | 2025-01-16 | 2025-02-26 | 7 | 22728.75 | Белый Уголь 110/10
ПАО Россети Северный Кавказ» | ПАО Россети Северный Кавказ» - "Ставропольэнерго" | Ставропольский край | 61 | 60800/2024/СТВ/ЗЭС/ШРЭС | 2025-01-16 | 2025-02-26 | 15 | 30176.16 | Верхнерусская 35/10
ПАО Россети Северный Кавказ» | ПАО Россети Северный Кавказ» - "Ставропольэнерго" | Ставропольский край | 62 | 60883/2024/СТВ/ЦЭС/ПРЭС | 2025-01-16 | 2025-02-26 | 7 | 22728.75 | Белый Уголь 110/10
ПАО Россети Северный Кавказ» | ПАО Россети Северный Кавказ» - "Ставропольэнерго" | Ставропольский край | 63 | 60752/2024/СТВ/СЭС/ПРЭС | 2025-01-17 | 2025-02-27 | 7 | 7172.97 | Николина Балка 110/35/10
ПАО Россети Северный Кавказ» | ПАО Россети Северный Кавказ» - "Ставропольэнерго" | Ставропольский край | 64 | 60921/2024/СТВ/ЗЭС/ШРЭС | 2025-01-17 | 2025-02-27 | 15 | 22728.75 | Пригородная 110/10
ПАО Россети Северный Кавказ» | ПАО Россети Северный Кавказ» - "Ставропольэнерго" | Ставропольский край | 65 | 60619/2024/СТВ/ЦЭС/ПРЭС | 2025-01-17 | 2025-02-27 | 25 | 30176.16 | Зеленогорская 110/35/10
ПАО Россети Северный Кавказ» | ПАО Россети Северный Кавказ» - "Ставропольэнерго" | Ставропольский край | 66 | 60979/2025/СТВ/ЗЭС/ГРЭС | 2025-01-17 | 2025-07-17 | 15 | 100869.11 | Грачевская 110/35/10
ПАО Россети Северный Кавказ» | ПАО Россети Северный Кавказ» - "Ставропольэнерго" | Ставропольский край | 67 | 60344/2024/СТВ/ЦЭС/ПРЭС | 2025-01-17 | 2025-02-27 | 25 | 30176.16 | Железноводская 110/35/10
ПАО Россети Северный Кавказ» | ПАО Россети Северный Кавказ» - "Ставропольэнерго" | Ставропольский край | 68 | 60906/2024/СТВ/ЦЭС/ПРЭС | 2025-01-17 | 2025-02-27 | 15 | 30176.16 | Суворовская 110/35/10
ПАО Россети Северный Кавказ» | ПАО Россети Северный Кавказ» - "Ставропольэнерго" | Ставропольский край | 69 | 60753/2024/СТВ/СЭС/ПРЭС | 2025-01-17 | 2025-02-27 | 7 | 7172.97 | Николина Балка 110/35/10
ПАО Россети Северный Кавказ» | ПАО Россети Северный Кавказ» - "Ставропольэнерго" | Ставропольский край | 70 | 60690/2024/СТВ/ВЭС/СРЭС | 2025-01-20 | 2025-03-02 | 10 | 7172.97 | Ольгино 35/10
ПАО Россети Северный Кавказ» | ПАО Россети Северный Кавказ» - "Ставропольэнерго" | Ставропольский край | 71 | 60743/2024/СТВ/СЭС/АРЭС | 2025-01-20 | 2025-07-20 | 15 | 30176.16 | Рагули 110/35/10
ПАО Россети Северный Кавказ» | ПАО Россети Северный Кавказ» - "Ставропольэнерго" | Ставропольский край | 72 | 61045/2024/СТВ/ЦЭС/ПРЭС | 2025-01-20 | 2025-03-02 | 10 | 22728.75 | Ессентуки-2 110/35/10
ПАО Россети Северный Кавказ» | ПАО Россети Северный Кавказ» - "Ставропольэнерго" | Ставропольский край | 73 | 60859/2024/СТВ/ЦЭС/АРЭС | 2025-01-20 | 2026-01-19 | 12 | 30176.16 | Средняя 35/10/6
ПАО Россети Северный Кавказ» | ПАО Россети Северный Кавказ» - "Ставропольэнерго" | Ставропольский край | 74 | 60796/2024/СТВ/ЗЭС/ШРЭС | 2025-01-20 | 2026-01-19 | 10 | 46419.5 | Ставрополь 330
ПАО Россети Северный Кавказ» | ПАО Россети Северный Кавказ» - "Ставропольэнерго" | Ставропольский край | 75 | 60585/2024/СТВ/ЦЭС/ПРЭС | 2025-01-20 | 2025-07-20 | 15 | 22728.75 | Зеленогорская 110/35/10
ПАО Россети Северный Кавказ» | ПАО Россети Северный Кавказ» - "Ставропольэнерго" | Ставропольский край | 76 | 60713/2024/СТВ/ЦЭС/МРЭС | 2025-01-20 | 2025-03-02 | 15 | 22728.75 | Бутылочный завод 35/6
ПАО Россети Северный Кавказ» | ПАО Россети Северный Кавказ» - "Ставропольэнерго" | Ставропольский край | 77 | 60999/2024/СТВ/ЦЭС/ПРЭС | 2025-01-20 | 2025-03-02 | 15 | 30176.16 | Железноводская 110/35/10
ПАО Россети Северный Кавказ» | ПАО Россети Северный Кавказ» - "Ставропольэнерго" | Ставропольский край | 78 | 60984/2025/СТВ/ВЭС/НРЭС | 2025-01-20 | 2025-03-02 | 7 | 25758.03 | Марьинская 35/10
ПАО Россети Северный Кавказ» | ПАО Россети Северный Кавказ» - "Ставропольэнерго" | Ставропольский край | 79 | 60939/2024/СТВ/НЭС/ИРЭС | 2025-01-20 | 2025-07-20 | 15 | 69629.25 | Московская 110/35/10
ПАО Россети Северный Кавказ» | ПАО Россети Северный Кавказ» - "Ставропольэнерго" | Ставропольский край | 80 | 60775/2024/СТВ/ЗЭС/ШРЭС | 2025-01-20 | 2025-07-20 | 5 | 30176.16 | Шахтер 35/10
ПАО Россети Северный Кавказ» | ПАО Россети Северный Кавказ» - "Ставропольэнерго" | Ставропольский край | 81 | 61063/2025/СТВ/ЗЭС/ШРЭС | 2025-01-21 | 2025-03-03 | 15 | 35564.98 | Южная 110/10
ПАО Россети Северный Кавказ» | ПАО Россети Северный Кавказ» - "Ставропольэнерго" | Ставропольский край | 82 | 60327/2024/СТВ/ЦЭС/ПРЭС | 2025-01-21 | 2025-03-03 | 15 | 22728.75 | Белый Уголь 110/10
ПАО Россети Северный Кавказ» | ПАО Россети Северный Кавказ» - "Ставропольэнерго" | Ставропольский край | 83 | 60350/2024/СТВ/ЦЭС/ПРЭС | 2025-01-21 | 2025-07-21 | 12 | 30176.16 | Юцкая 35/10
ПАО Россети Северный Кавказ» | ПАО Россети Северный Кавказ» - "Ставропольэнерго" | Ставропольский край | 84 | 60710/2024/СТВ/ЦЭС/МРЭС | 2025-01-21 | 2025-07-21 | 15 | 45311.63 | Кинжал 110/10
ПАО Россети Северный Кавказ» | ПАО Россети Северный Кавказ» - "Ставропольэнерго" | Ставропольский край | 85 | 60356/2024/СТВ/НЭС/ИРЭС | 2025-01-21 | 2025-03-03 | 15 | 30176.16 | Рыздвяная 110/35/10
ПАО Россети Северный Кавказ» | ПАО Россети Северный Кавказ» - "Ставропольэнерго" | Ставропольский край | 86 | 61078/2025/СТВ/ЗЭС/КРЭС | 2025-01-21 | 2025-07-21 | 15 | 14984.63 | Новая Деревня 110/35/10
ПАО Россети Северный Кавказ» | ПАО Россети Северный Кавказ» - "Ставропольэнерго" | Ставропольский край | 87 | 60370/2024/СТВ/ЦЭС/ПРЭС | 2025-01-21 | 2025-07-21 | 15 | 22728.75 | Белый Уголь 110/10
ПАО Россети Северный Кавказ» | ПАО Россети Северный Кавказ» - "Ставропольэнерго" | Ставропольский край | 88 | 61013/2025/СТВ/ЗЭС/ШРЭС | 2025-01-21 | 2025-03-03 | 7 | 25758.03 | Верхнерусская 35/10
ПАО Россети Северный Кавказ» | ПАО Россети Северный Кавказ» - "Ставропольэнерго" | Ставропольский край | 89 | 60381/2024/СТВ/ЦЭС/ПРЭС | 2025-01-21 | 2025-07-21 | 15 | 22728.75 | Белый Уголь 110/10
ПАО Россети Северный Кавказ» | ПАО Россети Северный Кавказ» - "Ставропольэнерго" | Ставропольский край | 90 | 60907/2024/СТВ/ВЭС/ГРЭС | 2025-01-21 | 2025-07-21 | 15 | 69629.25 | Очистные сооружения 35/10
ПАО Россети Северный Кавказ» | ПАО Россети Северный Кавказ» - "Ставропольэнерго" | Ставропольский край | 91 | 59293/2024/СТВ/ЦЭС/ПРЭС | 2025-01-21 | 2025-07-21 | 15 | 69629.25 | Юцкая 35/10
ПАО Россети Северный Кавказ» | ПАО Россети Северный Кавказ» - "Ставропольэнерго" | Ставропольский край | 92 | 60915/2024/СТВ/ЦЭС/МРЭС | 2025-01-21 | 2025-03-03 | 15 | 30176.16 | Машук 330
ПАО Россети Северный Кавказ» | ПАО Россети Северный Кавказ» - "Ставропольэнерго" | Ставропольский край | 93 | 52456/2024/СТВ/НЭС/ИРЭС | 2025-01-21 | 2025-03-03 | 15 | 30176.16 | Насосная-1 35/10/6
ПАО Россети Северный Кавказ» | ПАО Россети Северный Кавказ» - "Ставропольэнерго" | Ставропольский край | 94 | 61034/2025/СТВ/ВЭС/КРЭС | 2025-01-21 | 2025-03-03 | 5 | 35564.98 | Русская 35/10
ПАО Россети Северный Кавказ» | ПАО Россети Северный Кавказ» - "Ставропольэнерго" | Ставропольский край | 95 | 61064/2025/СТВ/ЗЭС/ШРЭС | 2025-01-22 | 2025-03-04 | 15 | 35564.98 | Южная 110/10
ПАО Россети Северный Кавказ» | ПАО Россети Северный Кавказ» - "Ставропольэнерго" | Ставропольский край | 96 | 61007/2025/СТВ/ЗЭС/ШРЭС | 2025-01-22 | 2025-03-04 | 7 | 25758.03 | Верхнерусская 35/10
ПАО Россети Северный Кавказ» | ПАО Россети Северный Кавказ» - "Ставропольэнерго" | Ставропольский край | 97 | 60899/2024/СТВ/ЦЭС/ПРЭС | 2025-01-22 | 2025-03-04 | 15 | 30176.16 | Ясная Поляна-2 110/10
ПАО Россети Северный Кавказ» | ПАО Россети Северный Кавказ» - "Ставропольэнерго" | Ставропольский край | 98 | 60371/2024/СТВ/ЦЭС/ПРЭС | 2025-01-22 | 2025-07-22 | 15 | 22728.75 | Белый Уголь 110/10
ПАО Россети Северный Кавказ» | ПАО Россети Северный Кавказ» - "Ставропольэнерго" | Ставропольский край | 99 | 61009/2025/СТВ/ЗЭС/ШРЭС | 2025-01-22 | 2025-03-04 | 7 | 25758.03 | Верхнерусская 35/10
ПАО Россети Северный Кавказ» | ПАО Россети Северный Кавказ» - "Ставропольэнерго" | Ставропольский край | 100 | 59384/2024/СТВ/ЦЭС/ПРЭС | 2025-01-22 | 2025-03-04 | 15 | 22728.75 | Ессентуки-2 110/35/10
ПАО Россети Северный Кавказ» | ПАО Россети Северный Кавказ» - "Ставропольэнерго" | Ставропольский край | 101 | 60961/2024/СТВ/ЦЭС/ПРЭС | 2025-01-22 | 2025-07-22 | 1 | 4641.95 | Ново-Бештаугорец 110/10
ПАО Россети Северный Кавказ» | ПАО Россети Северный Кавказ» - "Ставропольэнерго" | Ставропольский край | 102 | 59732/2024/СТВ/ЦЭС/МРЭС | 2025-01-22 | 2025-07-22 | 7.5 | 190123.16 | ПС Кавказ 6/10
ПАО Россети Северный Кавказ» | ПАО Россети Северный Кавказ» - "Ставропольэнерго" | Ставропольский край | 103 | 59391/2024/СТВ/ЦЭС/ПРЭС | 2025-01-22 | 2025-03-04 | 15 | 22728.75 | Ессентуки-2 110/35/10
ПАО Россети Северный Кавказ» | ПАО Россети Северный Кавказ» - "Ставропольэнерго" | Ставропольский край | 104 | 61128/2025/СТВ/ЗЭС/КРЭС | 2025-01-22 | 2025-03-04 | 12 | 35564.98 | Беломечетская 35/10
ПАО Россети Северный Кавказ» | ПАО Россети Северный Кавказ» - "Ставропольэнерго" | Ставропольский край | 105 | 61098/2025/СТВ/ЦЭС/ПРЭС | 2025-01-22 | 2025-03-04 | 15 | 35564.98 | Ессентуки-2 110/35/10
ПАО Россети Северный Кавказ» | ПАО Россети Северный Кавказ» - "Ставропольэнерго" | Ставропольский край | 106 | 61011/2025/СТВ/ЗЭС/ШРЭС | 2025-01-22 | 2025-03-04 | 7 | 25758.03 | Верхнерусская 35/10
ПАО Россети Северный Кавказ» | ПАО Россети Северный Кавказ» - "Ставропольэнерго" | Ставропольский край | 107 | 60204/2024/СТВ/ЦЭС/ПРЭС | 2025-01-22 | 2025-07-22 | 150 | 38383.31 | Суворовская 110/35/10
ПАО Россети Северный Кавказ» | ПАО Россети Северный Кавказ» - "Ставропольэнерго" | Ставропольский край | 108 | 61118/2025/СТВ/ПЭС/БРЭС | 2025-01-22 | 2025-03-04 | 5 | 8040.8 | Обрященко 110/10
ПАО Россети Северный Кавказ» | ПАО Россети Северный Кавказ» - "Ставропольэнерго" | Ставропольский край | 109 | 61022/2025/СТВ/ЗЭС/ШРЭС | 2025-01-22 | 2025-07-22 | 75 | 39936.75 | Егорлыкская 35/10
ПАО Россети Северный Кавказ» | ПАО Россети Северный Кавказ» - "Ставропольэнерго" | Ставропольский край | 110 | 61071/2025/СТВ/ЗЭС/КРЭС | 2025-01-22 | 2025-05-22 | 5 | 13868.3 | Казьминская 35/10
ПАО Россети Северный Кавказ» | ПАО Россети Северный Кавказ» - "Ставропольэнерго" | Ставропольский край | 111 | 61124/2025/СТВ/ЗЭС/КРЭС | 2025-01-22 | 2025-03-04 | 7 | 25758.03 | Родники 35/10
ПАО Россети Северный Кавказ» | ПАО Россети Северный Кавказ» - "Ставропольэнерго" | Ставропольский край | 112 | 60375/2024/СТВ/ЗЭС/ШРЭС | 2025-01-23 | 2025-03-05 | 12 | 30176.16 | Южная 110/10
ПАО Россети Северный Кавказ» | ПАО Россети Северный Кавказ» - "Ставропольэнерго" | Ставропольский край | 113 | 61043/2024/СТВ/ЦЭС/ПРЭС | 2025-01-23 | 2025-03-05 | 7 | 22728.75 | Ессентуки-2 110/35/10
ПАО Россети Северный Кавказ» | ПАО Россети Северный Кавказ» - "Ставропольэнерго" | Ставропольский край | 114 | 61056/2025/СТВ/ЦЭС/ПРЭС | 2025-01-23 | 2025-03-05 | 12 | 14984.63 | Юцкая 35/10
ПАО Россети Северный Кавказ» | ПАО Россети Северный Кавказ» - "Ставропольэнерго" | Ставропольский край | 115 | 60554/2024/СТВ/ЦЭС/ПРЭС | 2025-01-23 | 2025-03-05 | 15 | 13925.88 | Железноводская 110/35/10
ПАО Россети Северный Кавказ» | ПАО Россети Северный Кавказ» - "Ставропольэнерго" | Ставропольский край | 116 | 60971/2025/СТВ/ЗЭС/КРЭС | 2025-01-23 | 2025-03-05 | 5 | 25758.03 | Надзорная 35/10
ПАО Россети Северный Кавказ» | ПАО Россети Северный Кавказ» - "Ставропольэнерго" | Ставропольский край | 117 | 60897/2024/СТВ/ЦЭС/ПРЭС | 2025-01-23 | 2025-07-23 | 15 | 69629.25 | Бештаугорец 35/10
ПАО Россети Северный Кавказ» | ПАО Россети Северный Кавказ» - "Ставропольэнерго" | Ставропольский край | 118 | 60960/2024/СТВ/ЦЭС/ПРЭС | 2025-01-23 | 2025-03-05 | 0 | 30176.16 | Ессентуки-2 110/35/10
ПАО Россети Северный Кавказ» | ПАО Россети Северный Кавказ» - "Ставропольэнерго" | Ставропольский край | 119 | 61008/2024/СТВ/ЦЭС/МРЭС | 2025-01-23 | 2025-03-05 | 10 | 22728.75 | Провал 110/10
ПАО Россети Северный Кавказ» | ПАО Россети Северный Кавказ» - "Ставропольэнерго" | Ставропольский край | 120 | 60729/2024/СТВ/ВЭС/ГРЭС | 2025-01-23 | 2027-01-22 | 900 | 352607.43 | Шаумян 35/10
ПАО Россети Северный Кавказ» | ПАО Россети Северный Кавказ» - "Ставропольэнерго" | Ставропольский край | 121 | 60889/2024/СТВ/ЦЭС/ПРЭС | 2025-01-23 | 2025-03-05 | 15 | 30176.16 | Ясная Поляна-1 35/10
ПАО Россети Северный Кавказ» | ПАО Россети Северный Кавказ» - "Ставропольэнерго" | Ставропольский край | 122 | 61075/2025/СТВ/ЦЭС/ПРЭС | 2025-01-23 | 2025-03-05 | 15 | 35564.98 | Ессентуки-2 110/35/10
ПАО Россети Северный Кавказ» | ПАО Россети Северный Кавказ» - "Ставропольэнерго" | Ставропольский край | 123 | 61057/2025/СТВ/ЦЭС/ПРЭС | 2025-01-23 | 2025-03-05 | 15 | 35564.98 | Провал 110/10
ПАО Россети Северный Кавказ» | ПАО Россети Северный Кавказ» - "Ставропольэнерго" | Ставропольский край | 124 | 61117/2025/СТВ/ПЭС/БРЭС | 2025-01-23 | 2025-03-05 | 12 | 14984.63 | Обрященко 110/10
ПАО Россети Северный Кавказ» | ПАО Россети Северный Кавказ» - "Ставропольэнерго" | Ставропольский край | 125 | 60827/2024/СТВ/ЦЭС/ПРЭС | 2025-01-23 | 2025-07-23 | 15 | 69629.25 | Суворовская 110/35/10
ПАО Россети Северный Кавказ» | ПАО Россети Северный Кавказ» - "Ставропольэнерго" | Ставропольский край | 126 | 61041/2025/СТВ/ЦЭС/ПРЭС | 2025-01-23 | 2025-03-05 | 15 | 35564.98 | Суворовская 110/35/10
ПАО Россети Северный Кавказ» | ПАО Россети Северный Кавказ» - "Ставропольэнерго" | Ставропольский край | 127 | 61031/2025/СТВ/ЗЭС/ШРЭС | 2025-01-23 | 2025-03-05 | 3 | 17011.73 | Ставрополь 330
ПАО Россети Северный Кавказ» | ПАО Россети Северный Кавказ» - "Ставропольэнерго" | Ставропольский край | 128 | 50003/2024/СТВ/ЦЭС/ПРЭС | 2025-01-23 | 2026-01-22 | 7 | 22728.75 | Белый Уголь 110/10
ПАО Россети Северный Кавказ» | ПАО Россети Северный Кавказ» - "Ставропольэнерго" | Ставропольский край | 129 | 61042/2025/СТВ/ВЭС/ЗРЭС | 2025-01-23 | 2025-03-05 | 8 | 35564.98 | Новокрестьяновская 35/10
ПАО Россети Северный Кавказ» | ПАО Россети Северный Кавказ» - "Ставропольэнерго" | Ставропольский край | 130 | 60887/2024/СТВ/ЦЭС/ПРЭС | 2025-01-23 | 2025-07-23 | 15 | 30176.16 | Зеленогорская 110/35/10
ПАО Россети Северный Кавказ» | ПАО Россети Северный Кавказ» - "Ставропольэнерго" | Ставропольский край | 131 | 60586/2024/СТВ/ВЭС/КРЭС | 2025-01-23 | 2025-03-05 | 25 | 30176.16 | Графская 35/10/6
ПАО Россети Северный Кавказ» | ПАО Россети Северный Кавказ» - "Ставропольэнерго" | Ставропольский край | 132 | 61127/2025/СТВ/ПЭС/БРЭС | 2025-01-23 | 2025-03-05 | 6 | 34023.45 | Орловская 35/10
ПАО Россети Северный Кавказ» | ПАО Россети Северный Кавказ» - "Ставропольэнерго" | Ставропольский край | 133 | 60951/2024/СТВ/ЦЭС/АРЭС | 2025-01-24 | 2026-01-23 | 200 | 442151.02 | Средняя 35/10/6
ПАО Россети Северный Кавказ» | ПАО Россети Северный Кавказ» - "Ставропольэнерго" | Ставропольский край | 134 | 60945/2024/СТВ/ВЭС/ГРЭС | 2025-01-24 | 2025-03-06 | 7 | 22728.75 | Электропривод 110/10
ПАО Россети Северный Кавказ» | ПАО Россети Северный Кавказ» - "Ставропольэнерго" | Ставропольский край | 135 | 61077/2025/СТВ/ЦЭС/ПРЭС | 2025-01-24 | 2025-03-06 | 15 | 35564.98 | Ессентуки-2 110/35/10
ПАО Россети Северный Кавказ» | ПАО Россети Северный Кавказ» - "Ставропольэнерго" | Ставропольский край | 136 | 60329/2024/СТВ/ВЭС/СРЭС | 2025-01-24 | 2025-05-24 | 15 | 35103.61 | Богдановская 35/10
ПАО Россети Северный Кавказ» | ПАО Россети Северный Кавказ» - "Ставропольэнерго" | Ставропольский край | 137 | 61001/2024/СТВ/ЦЭС/ПРЭС | 2025-01-24 | 2025-03-06 | 15 | 13925.88 | Ессентуки-2 110/35/10
ПАО Россети Северный Кавказ» | ПАО Россети Северный Кавказ» - "Ставропольэнерго" | Ставропольский край | 138 | 61270/2025/СТВ/ЦЭС/ПРЭС | 2025-01-24 | 2025-03-06 | 15 | 35564.98 | Юцкая 35/10
ПАО Россети Северный Кавказ» | ПАО Россети Северный Кавказ» - "Ставропольэнерго" | Ставропольский край | 139 | 60760/2024/СТВ/ЗЭС/ШРЭС | 2025-01-24 | 2025-05-24 | 15 | 35103.61 | Пригородная 110/10
ПАО Россети Северный Кавказ» | ПАО Россети Северный Кавказ» - "Ставропольэнерго" | Ставропольский край | 140 | 61004/2024/СТВ/ЗЭС/ШРЭС | 2025-01-24 | 2025-03-06 | 5 | 22728.75 | Верхнерусская 35/10
ПАО Россети Северный Кавказ» | ПАО Россети Северный Кавказ» - "Ставропольэнерго" | Ставропольский край | 141 | 60745/2024/СТВ/ВЭС/ГРЭС | 2025-01-24 | 2025-07-24 | 10 | 30176.16 | Подгорная 35/10
ПАО Россети Северный Кавказ» | ПАО Россети Северный Кавказ» - "Ставропольэнерго" | Ставропольский край | 142 | 61211/2025/СТВ/ЦЭС/ПРЭС | 2025-01-24 | 2025-03-06 | 15 | 35564.98 | Провал 110/10
ПАО Россети Северный Кавказ» | ПАО Россети Северный Кавказ» - "Ставропольэнерго" | Ставропольский край | 143 | 61208/2025/СТВ/ЗЭС/ШРЭС | 2025-01-24 | 2025-03-06 | 7 | 35564.98 | Южная 110/10
ПАО Россети Северный Кавказ» | ПАО Россети Северный Кавказ» - "Ставропольэнерго" | Ставропольский край | 144 | 61258/2025/СТВ/ЦЭС/ПРЭС | 2025-01-24 | 2025-02-13 | 50 | 41392.48 | Ново-Бештаугорец 110/10
ПАО Россети Северный Кавказ» | ПАО Россети Северный Кавказ» - "Ставропольэнерго" | Ставропольский край | 145 | 61002/2024/СТВ/ЦЭС/ПРЭС | 2025-01-24 | 2025-03-06 | 15 | 30176.16 | Ессентуки-2 110/35/10
ПАО Россети Северный Кавказ» | ПАО Россети Северный Кавказ» - "Ставропольэнерго" | Ставропольский край | 146 | 60965/2025/СТВ/ВЭС/КРЭС | 2025-01-24 | 2025-03-06 | 15 | 35564.98 | Курская-2 35/10
ПАО Россети Северный Кавказ» | ПАО Россети Северный Кавказ» - "Ставропольэнерго" | Ставропольский край | 147 | 61051/2025/СТВ/ЦЭС/ПРЭС | 2025-01-24 | 2025-07-24 | 15 | 85058.63 | Юцкая 35/10
ПАО Россети Северный Кавказ» | ПАО Россети Северный Кавказ» - "Ставропольэнерго" | Ставропольский край | 148 | 61199/2025/СТВ/ЗЭС/ШРЭС | 2025-01-24 | 2025-05-24 | 0 | 13868.3 | Пригородная 110/10
ПАО Россети Северный Кавказ» | ПАО Россети Северный Кавказ» - "Ставропольэнерго" | Ставропольский край | 149 | 60981/2025/СТВ/НЭС/НРЭС | 2025-01-24 | 2025-03-06 | 10 | 35564.98 | Григорополисская 110/35/10
ПАО Россети Северный Кавказ» | ПАО Россети Северный Кавказ» - "Ставропольэнерго" | Ставропольский край | 150 | 60742/2024/СТВ/ЦЭС/ПРЭС | 2025-01-27 | 2025-07-27 | 44 | 192552.93 | Бештаугорец 35/10
ПАО Россети Северный Кавказ» | ПАО Россети Северный Кавказ» - "Ставропольэнерго" | Ставропольский край | 151 | 61086/2025/СТВ/ЦЭС/МРЭС | 2025-01-27 | 2025-03-09 | 15 | 35564.98 | Железноводская 110/35/10
ПАО Россети Северный Кавказ» | ПАО Россети Северный Кавказ» - "Ставропольэнерго" | Ставропольский край | 152 | 61172/2024/СТВ/ЦЭС/ПРЭС | 2025-01-27 | 2025-03-09 | 7 | 22728.75 | Ессентуки-2 110/35/10
ПАО Россети Северный Кавказ» | ПАО Россети Северный Кавказ» - "Ставропольэнерго" | Ставропольский край | 153 | 61233/2025/СТВ/ЗЭС/КРЭС | 2025-01-27 | 2025-03-09 | 15 | 35564.98 | Новая Деревня 110/35/10
ПАО Россети Северный Кавказ» | ПАО Россети Северный Кавказ» - "Ставропольэнерго" | Ставропольский край | 154 | 60996/2024/СТВ/ЦЭС/ПРЭС | 2025-01-27 | 2025-03-09 | 15 | 30176.16 | ПТФ 110/10
ПАО Россети Северный Кавказ» | ПАО Россети Северный Кавказ» - "Ставропольэнерго" | Ставропольский край | 155 | 60730/2024/СТВ/ЗЭС/ШРЭС | 2025-01-27 | 2025-03-09 | 15 | 30176.16 | Шахтер 35/10
ПАО Россети Северный Кавказ» | ПАО Россети Северный Кавказ» - "Ставропольэнерго" | Ставропольский край | 156 | 61039/2024/СТВ/ЦЭС/ПРЭС | 2025-01-27 | 2025-03-09 | 10 | 9283.92 | Ясная Поляна-2 110/10
ПАО Россети Северный Кавказ» | ПАО Россети Северный Кавказ» - "Ставропольэнерго" | Ставропольский край | 157 | 61084/2025/СТВ/ЦЭС/МРЭС | 2025-01-27 | 2025-03-09 | 12 | 8040.8 | Овощевод 35/6
ПАО Россети Северный Кавказ» | ПАО Россети Северный Кавказ» - "Ставропольэнерго" | Ставропольский край | 158 | 61048/2024/СТВ/ЦЭС/ПРЭС | 2025-01-27 | 2025-03-09 | 15 | 22728.75 | Ессентуки-2 110/35/10
ПАО Россети Северный Кавказ» | ПАО Россети Северный Кавказ» - "Ставропольэнерго" | Ставропольский край | 159 | 61183/2025/СТВ/ПЭС/БРЭС | 2025-01-27 | 2025-03-09 | 10 | 35564.98 | Архангельская 35/10
ПАО Россети Северный Кавказ» | ПАО Россети Северный Кавказ» - "Ставропольэнерго" | Ставропольский край | 160 | 61171/2024/СТВ/ЦЭС/ПРЭС | 2025-01-27 | 2025-03-09 | 7 | 22728.75 | Ессентуки-2 110/35/10
ПАО Россети Северный Кавказ» | ПАО Россети Северный Кавказ» - "Ставропольэнерго" | Ставропольский край | 161 | 60892/2024/СТВ/ЦЭС/ПРЭС | 2025-01-27 | 2025-07-27 | 15 | 13925.88 | Зеленогорская 110/35/10
ПАО Россети Северный Кавказ» | ПАО Россети Северный Кавказ» - "Ставропольэнерго" | Ставропольский край | 162 | 61027/2025/СТВ/ЗЭС/ШРЭС | 2025-01-27 | 2025-03-09 | 5 | 25758.03 | Рыбхоз 35/10
ПАО Россети Северный Кавказ» | ПАО Россети Северный Кавказ» - "Ставропольэнерго" | Ставропольский край | 163 | 61029/2025/СТВ/ЗЭС/ШРЭС | 2025-01-27 | 2025-03-09 | 15 | 35564.98 | Заводская 110/10
ПАО Россети Северный Кавказ» | ПАО Россети Северный Кавказ» - "Ставропольэнерго" | Ставропольский край | 164 | 61005/2024/СТВ/ЦЭС/ПРЭС | 2025-01-27 | 2025-07-27 | 15 | 30176.16 | Зеленогорская 110/35/10
ПАО Россети Северный Кавказ» | ПАО Россети Северный Кавказ» - "Ставропольэнерго" | Ставропольский край | 165 | 61169/2024/СТВ/ЦЭС/ПРЭС | 2025-01-27 | 2025-03-09 | 7 | 22728.75 | Ессентуки-2 110/35/10
ПАО Россети Северный Кавказ» | ПАО Россети Северный Кавказ» - "Ставропольэнерго" | Ставропольский край | 166 | 60555/2024/СТВ/НЭС/ИРЭС | 2025-01-27 | 2025-07-27 | 15 | 13925.88 | Московская 110/35/10
ПАО Россети Северный Кавказ» | ПАО Россети Северный Кавказ» - "Ставропольэнерго" | Ставропольский край | 167 | 61215/2025/СТВ/ПЭС/НРЭС | 2025-01-27 | 2025-05-27 | 5 | 31585.53 | Нефтекумск 110/10/6
ПАО Россети Северный Кавказ» | ПАО Россети Северный Кавказ» - "Ставропольэнерго" | Ставропольский край | 168 | 51557/2024/СТВ/ЗЭС/ШРЭС | 2025-01-27 | 2026-01-26 | 2850 | 12100.42 | КВЛ 110 кВ Сенгилеевская ГЭС – III-й Подъем №2 с отпайкой на ПС Прибрежная
ПАО Россети Северный Кавказ» | ПАО Россети Северный Кавказ» - "Ставропольэнерго" | Ставропольский край | 169 | 61054/2025/СТВ/ЦЭС/ПРЭС | 2025-01-27 | 2025-03-09 | 15 | 25758.03 | Белый Уголь 110/10
ПАО Россети Северный Кавказ» | ПАО Россети Северный Кавказ» - "Ставропольэнерго" | Ставропольский край | 170 | 60611/2024/СТВ/ЦЭС/ПРЭС | 2025-01-28 | 2025-07-28 | 7.5 | 210839.19 | ПТФ 110/10
ПАО Россети Северный Кавказ» | ПАО Россети Северный Кавказ» - "Ставропольэнерго" | Ставропольский край | 171 | 61214/2025/СТВ/ПЭС/БРЭС | 2025-01-28 | 2025-03-10 | 3 | 2996.93 | Архангельская 35/10
ПАО Россети Северный Кавказ» | ПАО Россети Северный Кавказ» - "Ставропольэнерго" | Ставропольский край | 172 | 61264/2025/СТВ/ЗЭС/ШРЭС | 2025-01-28 | 2025-05-28 | 9 | 13868.3 | Восточная 110/10/6
ПАО Россети Северный Кавказ» | ПАО Россети Северный Кавказ» - "Ставропольэнерго" | Ставропольский край | 173 | 61180/2025/СТВ/ЗЭС/ШРЭС | 2025-01-28 | 2025-05-28 | 19.7 | 13868.3 | Восточная 110/10/6
ПАО Россети Северный Кавказ» | ПАО Россети Северный Кавказ» - "Ставропольэнерго" | Ставропольский край | 174 | 61239/2025/СТВ/СЭС/ТРЭС | 2025-01-28 | 2025-03-10 | 12 | 14984.63 | Овощи 110/10
ПАО Россети Северный Кавказ» | ПАО Россети Северный Кавказ» - "Ставропольэнерго" | Ставропольский край | 175 | 61174/2025/СТВ/ЗЭС/ШРЭС | 2025-01-28 | 2025-05-28 | 12.5 | 13868.3 | Восточная 110/10/6
ПАО Россети Северный Кавказ» | ПАО Россети Северный Кавказ» - "Ставропольэнерго" | Ставропольский край | 176 | 61067/2025/СТВ/ВЭС/ГРЭС | 2025-01-28 | 2025-03-10 | 15 | 14984.63 | Подгорная 35/10
ПАО Россети Северный Кавказ» | ПАО Россети Северный Кавказ» - "Ставропольэнерго" | Ставропольский край | 177 | 60278/2024/СТВ/НЭС/КРЭС | 2025-01-28 | 2026-01-27 | 168 | 38383.31 | Ладбалковская 35/10
ПАО Россети Северный Кавказ» | ПАО Россети Северный Кавказ» - "Ставропольэнерго" | Ставропольский край | 178 | 60746/2024/СТВ/СЭС/ТРЭС | 2025-01-28 | 2025-07-28 | 15 | 30176.16 | Овощи 110/10
ПАО Россети Северный Кавказ» | ПАО Россети Северный Кавказ» - "Ставропольэнерго" | Ставропольский край | 179 | 61205/2025/СТВ/ЗЭС/ШРЭС | 2025-01-28 | 2025-05-28 | 8 | 13868.3 | Восточная 110/10/6
ПАО Россети Северный Кавказ» | ПАО Россети Северный Кавказ» - "Ставропольэнерго" | Ставропольский край | 180 | 61092/2025/СТВ/ЗЭС/ШРЭС | 2025-01-28 | 2025-03-10 | 15 | 14984.63 | Пригородная 110/10
ПАО Россети Северный Кавказ» | ПАО Россети Северный Кавказ» - "Ставропольэнерго" | Ставропольский край | 181 | 61179/2025/СТВ/ЗЭС/ШРЭС | 2025-01-28 | 2025-05-28 | 19.6 | 13868.3 | Восточная 110/10/6
ПАО Россети Северный Кавказ» | ПАО Россети Северный Кавказ» - "Ставропольэнерго" | Ставропольский край | 182 | 61040/2025/СТВ/НЭС/ТРЭС | 2025-01-28 | 2025-03-10 | 10 | 25758.03 | Донская 110/35/10
ПАО Россети Северный Кавказ» | ПАО Россети Северный Кавказ» - "Ставропольэнерго" | Ставропольский край | 183 | 61160/2025/СТВ/ЦЭС/ПРЭС | 2025-01-29 | 2025-03-11 | 15 | 22728.75 | Ессентуки-2 110/35/10
ПАО Россети Северный Кавказ» | ПАО Россети Северный Кавказ» - "Ставропольэнерго" | Ставропольский край | 184 | 61257/2025/СТВ/ЗЭС/ШРЭС | 2025-01-29 | 2025-03-11 | 5 | 4994.88 | Шахтер 35/10
ПАО Россети Северный Кавказ» | ПАО Россети Северный Кавказ» - "Ставропольэнерго" | Ставропольский край | 185 | 61159/2025/СТВ/ЦЭС/ПРЭС | 2025-01-29 | 2025-03-11 | 15 | 22728.75 | Ессентуки-2 110/35/10
ПАО Россети Северный Кавказ» | ПАО Россети Северный Кавказ» - "Ставропольэнерго" | Ставропольский край | 186 | 61165/2024/СТВ/ЦЭС/ПРЭС | 2025-01-29 | 2025-03-11 | 15 | 22728.75 | Ессентуки-2 110/35/10
ПАО Россети Северный Кавказ» | ПАО Россети Северный Кавказ» - "Ставропольэнерго" | Ставропольский край | 187 | 60898/2024/СТВ/ЦЭС/ПРЭС | 2025-01-29 | 2025-03-11 | 15 | 13925.88 | Юцкая 35/10
ПАО Россети Северный Кавказ» | ПАО Россети Северный Кавказ» - "Ставропольэнерго" | Ставропольский край | 188 | 61181/2025/СТВ/ЗЭС/ШРЭС | 2025-01-29 | 2025-05-29 | 23.7 | 13868.3 | Восточная 110/10/6
ПАО Россети Северный Кавказ» | ПАО Россети Северный Кавказ» - "Ставропольэнерго" | Ставропольский край | 189 | 61164/2024/СТВ/ЦЭС/ПРЭС | 2025-01-29 | 2025-03-11 | 15 | 22728.75 | Ессентуки-2 110/35/10
ПАО Россети Северный Кавказ» | ПАО Россети Северный Кавказ» - "Ставропольэнерго" | Ставропольский край | 190 | 61162/2025/СТВ/ЦЭС/ПРЭС | 2025-01-29 | 2025-03-11 | 15 | 22728.75 | Ессентуки-2 110/35/10
ПАО Россети Северный Кавказ» | ПАО Россети Северный Кавказ» - "Ставропольэнерго" | Ставропольский край | 191 | 52953/2024/СТВ/ЦЭС/ПРЭС | 2025-01-29 | 2025-03-11 | 0 | 13925.88 | Зеленогорская 110/35/10
ПАО Россети Северный Кавказ» | ПАО Россети Северный Кавказ» - "Ставропольэнерго" | Ставропольский край | 192 | 60930/2024/СТВ/ЗЭС/ГРЭС | 2025-01-29 | 2025-03-11 | 12 | 30176.16 | Базовая 35/10
ПАО Россети Северный Кавказ» | ПАО Россети Северный Кавказ» - "Ставропольэнерго" | Ставропольский край | 193 | 61116/2025/СТВ/ЦЭС/МРЭС | 2025-01-30 | 2025-03-12 | 15 | 25758.03 | Бутылочный завод 35/6
ПАО Россети Северный Кавказ» | ПАО Россети Северный Кавказ» - "Ставропольэнерго" | Ставропольский край | 194 | 59640/2024/СТВ/ЦЭС/ПРЭС | 2025-01-30 | 2025-07-30 | 5 | 790120.8 | Бештаугорец 35/10
ПАО Россети Северный Кавказ» | ПАО Россети Северный Кавказ» - "Ставропольэнерго" | Ставропольский край | 195 | 60635/2024/СТВ/НЭС/НРЭС | 2025-01-30 | 2025-03-12 | 7.5 | 30176.16 | Расшеватская 35/10
ПАО Россети Северный Кавказ» | ПАО Россети Северный Кавказ» - "Ставропольэнерго" | Ставропольский край | 196 | 60115/2024/СТВ/ВЭС/ГРЭС | 2025-01-30 | 2025-07-30 | 46 | 30176.16 | Подкумок 110/10
ПАО Россети Северный Кавказ» | ПАО Россети Северный Кавказ» - "Ставропольэнерго" | Ставропольский край | 197 | 61021/2025/СТВ/ЗЭС/ШРЭС | 2025-01-30 | 2025-03-12 | 3 | 17011.73 | Ставрополь 330
ПАО Россети Северный Кавказ» | ПАО Россети Северный Кавказ» - "Ставропольэнерго" | Ставропольский край | 198 | 60785/2024/СТВ/ЗЭС/КРЭС | 2025-01-30 | 2025-05-30 | 7 | 35103.61 | Казьминская 35/10
ПАО Россети Северный Кавказ» | ПАО Россети Северный Кавказ» - "Ставропольэнерго" | Ставропольский край | 199 | 61307/2025/СТВ/ЗЭС/КРЭС | 2025-01-30 | 2025-03-12 | 12 | 35564.98 | Родники 35/10
ПАО Россети Северный Кавказ» | ПАО Россети Северный Кавказ» - "Ставропольэнерго" | Ставропольский край | 200 | 61100/2025/СТВ/ВЭС/ГРЭС | 2025-01-30 | 2025-03-12 | 3 | 25758.03 | Подгорная 35/10
ПАО Россети Северный Кавказ» | ПАО Россети Северный Кавказ» - "Ставропольэнерго" | Ставропольский край | 201 | 61104/2024/СТВ/ВЭС/НРЭС | 2025-01-30 | 2025-03-12 | 15 | 22728.75 | Кировская 110/10
ПАО Россети Северный Кавказ» | ПАО Россети Северный Кавказ» - "Ставропольэнерго" | Ставропольский край | 202 | 61101/2025/СТВ/ВЭС/ГРЭС | 2025-01-30 | 2025-03-12 | 3 | 25758.03 | Подкумок 110/10
ПАО Россети Северный Кавказ» | ПАО Россети Северный Кавказ» - "Ставропольэнерго" | Ставропольский край | 203 | 61103/2025/СТВ/ВЭС/ГРЭС | 2025-01-30 | 2025-03-12 | 3 | 25758.03 | Лысогорская 110/10
ПАО Россети Северный Кавказ» | ПАО Россети Северный Кавказ» - "Ставропольэнерго" | Ставропольский край | 204 | 61278/2025/СТВ/ВЭС/СРЭС | 2025-01-30 | 2025-03-12 | 15 | 35564.98 | Богдановская 35/10
ПАО Россети Северный Кавказ» | ПАО Россети Северный Кавказ» - "Ставропольэнерго" | Ставропольский край | 205 | 61099/2025/СТВ/ВЭС/ГРЭС | 2025-01-30 | 2025-03-12 | 15 | 35564.98 | Шаумян 35/10
ПАО Россети Северный Кавказ» | ПАО Россети Северный Кавказ» - "Ставропольэнерго" | Ставропольский край | 206 | 61158/2025/СТВ/ВЭС/НРЭС | 2025-01-30 | 2025-07-30 | 125 | 39936.75 | Кировская 110/10
ПАО Россети Северный Кавказ» | ПАО Россети Северный Кавказ» - "Ставропольэнерго" | Ставропольский край | 207 | 61161/2025/СТВ/ЗЭС/КРЭС | 2025-01-30 | 2025-03-12 | 12 | 14984.63 | Балахоновская 35/10
ПАО Россети Северный Кавказ» | ПАО Россети Северный Кавказ» - "Ставропольэнерго" | Ставропольский край | 208 | 60923/2024/СТВ/ПЭС/НРЭС | 2025-01-31 | 2025-03-13 | 12 | 30176.16 | Каясула 110/35/10
ПАО Россети Северный Кавказ» | ПАО Россети Северный Кавказ» - "Ставропольэнерго" | Ставропольский край | 209 | 61112/2025/СТВ/ЦЭС/НРЭС | 2025-01-31 | 2025-03-13 | 12 | 14984.63 | Журавская 110/10
ПАО Россети Северный Кавказ» | ПАО Россети Северный Кавказ» - "Ставропольэнерго" | Ставропольский край | 210 | 60969/2025/СТВ/ПЭС/НРЭС | 2025-01-31 | 2025-02-20 | 5 | 31585.53 | Ачикулак 110/35/10
ПАО Россети Северный Кавказ» | ПАО Россети Северный Кавказ» - "Ставропольэнерго" | Ставропольский край | 211 | 61113/2025/СТВ/ЦЭС/НРЭС | 2025-01-31 | 2025-03-13 | 0 | 17011.73 | НС Россия 35/10
ПАО Россети Северный Кавказ» | ПАО Россети Северный Кавказ» - "Ставропольэнерго" | Ставропольский край | 212 | 61268/2025/СТВ/НЭС/ИРЭС | 2025-01-31 | 2025-03-13 | 15 | 35564.98 | Московская 110/35/10
ПАО Россети Северный Кавказ» | ПАО Россети Северный Кавказ» - "Ставропольэнерго" | Ставропольский край | 213 | 61236/2025/СТВ/ЗЭС/КРЭС | 2025-01-31 | 2025-03-13 | 15 | 35564.98 | Новая Деревня 110/35/10
ПАО Россети Северный Кавказ» | ПАО Россети Северный Кавказ» - "Ставропольэнерго" | Ставропольский край | 214 | 60997/2024/СТВ/ЗЭС/ШРЭС | 2025-01-31 | 2025-03-13 | 7 | 30176.16 | Южная 110/10
ПАО Россети Северный Кавказ» | ПАО Россети Северный Кавказ» - "Ставропольэнерго" | Ставропольский край | 215 | 61334/2025/СТВ/ЗЭС/КРЭС | 2025-01-31 | 2025-03-13 | 7 | 25758.03 | Воронежская 35/10
ПАО Россети Северный Кавказ» | ПАО Россети Северный Кавказ» - "Ставропольэнерго" | Ставропольский край | 216 | 61335/2025/СТВ/ЗЭС/КРЭС | 2025-01-31 | 2025-03-13 | 3 | 8040.8 | Кара-Мурзинская 35/10
ПАО Россети Северный Кавказ» | ПАО Россети Северный Кавказ» - "Ставропольэнерго" | Ставропольский край | 217 | 61274/2025/СТВ/ЗЭС/КРЭС | 2025-01-31 | 2025-03-13 | 7 | 25758.03 | Казьминская 35/10
ПАО Россети Северный Кавказ» | ПАО Россети Северный Кавказ» - "Ставропольэнерго" | Ставропольский край | 218 | 59902/2024/СТВ/ЦЭС/ПРЭС | 2025-01-31 | 2025-07-31 | 15 | 69629.25 | Юцкая 35/10
ПАО Россети Северный Кавказ» | ПАО Россети Северный Кавказ» - "Ставропольэнерго" | Ставропольский край | 219 | 60949/2024/СТВ/ЦЭС/МРЭС | 2025-01-31 | 2025-07-31 | 15 | 85058.63 | Орбельяновская 35/10
ПАО Россети Северный Кавказ» | ПАО Россети Северный Кавказ» - "Ставропольэнерго" | Ставропольский край | 220 | 61144/2025/СТВ/ЦЭС/ПРЭС | 2025-01-31 | 2025-03-13 | 15 | 25758.03 | ГНС 110/35/10
ПАО Россети Северный Кавказ» | ПАО Россети Северный Кавказ» - "Ставропольэнерго" | Ставропольский край | 221 | 59539/2024/СТВ/ВЭС/ГРЭС | 2025-01-31 | 2025-05-30 | 88 | 38383.31 | Подгорная 35/10
ПАО Россети Северный Кавказ» | ПАО Россети Северный Кавказ» - "Ставропольэнерго" | Ставропольский край | 222 | 59905/2024/СТВ/ЦЭС/ПРЭС | 2025-01-31 | 2025-03-13 | 10 | 30176.16 | Ессентуки-2 110/35/10
ПАО Россети Северный Кавказ» | ПАО Россети Северный Кавказ» - "Ставропольэнерго" | Ставропольский край | 223 | 61102/2025/СТВ/ПЭС/АРЭС | 2025-02-03 | 2025-06-03 | 15 | 41392.48 | Арзгир 110/35/10
ПАО Россети Северный Кавказ» | ПАО Россети Северный Кавказ» - "Ставропольэнерго" | Ставропольский край | 224 | 61217/2025/СТВ/НЭС/ТРЭС | 2025-02-03 | 2025-08-03 | 10 | 35564.98 | Труновская 35/10
ПАО Россети Северный Кавказ» | ПАО Россети Северный Кавказ» - "Ставропольэнерго" | Ставропольский край | 225 | 61280/2025/СТВ/ЗЭС/ШРЭС | 2025-02-03 | 2025-03-16 | 5 | 4994.88 | Шахтер 35/10
ПАО Россети Северный Кавказ» | ПАО Россети Северный Кавказ» - "Ставропольэнерго" | Ставропольский край | 226 | 61150/2025/СТВ/ЦЭС/ПРЭС | 2025-02-03 | 2025-03-16 | 15 | 14984.63 | Ясная Поляна-1 35/10
ПАО Россети Северный Кавказ» | ПАО Россети Северный Кавказ» - "Ставропольэнерго" | Ставропольский край | 227 | 52201/2024/СТВ/ЦЭС/ПРЭС | 2025-02-03 | 2026-02-02 | 10 | 22728.75 | Белый Уголь 110/10
ПАО Россети Северный Кавказ» | ПАО Россети Северный Кавказ» - "Ставропольэнерго" | Ставропольский край | 228 | 61260/2025/СТВ/ЗЭС/ШРЭС | 2025-02-03 | 2025-03-16 | 7 | 25758.03 | Южная 110/10
ПАО Россети Северный Кавказ» | ПАО Россети Северный Кавказ» - "Ставропольэнерго" | Ставропольский край | 229 | 52170/2024/СТВ/ЦЭС/ПРЭС | 2025-02-03 | 2026-02-02 | 10 | 22728.75 | Белый Уголь 110/10
ПАО Россети Северный Кавказ» | ПАО Россети Северный Кавказ» - "Ставропольэнерго" | Ставропольский край | 230 | 61261/2025/СТВ/ЗЭС/ШРЭС | 2025-02-03 | 2025-08-03 | 4 | 22682.3 | Радиозавод 110/10
ПАО Россети Северный Кавказ» | ПАО Россети Северный Кавказ» - "Ставропольэнерго" | Ставропольский край | 231 | 61024/2025/СТВ/ЦЭС/МРЭС | 2025-02-03 | 2025-03-16 | 7 | 22728.75 | Провал 110/10
ПАО Россети Северный Кавказ» | ПАО Россети Северный Кавказ» - "Ставропольэнерго" | Ставропольский край | 232 | 61306/2025/СТВ/ЗЭС/КРЭС | 2025-02-03 | 2025-03-16 | 15 | 35564.98 | Воронежская 35/10
ПАО Россети Северный Кавказ» | ПАО Россети Северный Кавказ» - "Ставропольэнерго" | Ставропольский край | 233 | 52244/2024/СТВ/ЦЭС/ПРЭС | 2025-02-03 | 2026-02-02 | 10 | 22728.75 | Белый Уголь 110/10
ПАО Россети Северный Кавказ» | ПАО Россети Северный Кавказ» - "Ставропольэнерго" | Ставропольский край | 234 | 51040/2024/СТВ/ЦЭС/ПРЭС | 2025-02-03 | 2026-02-02 | 15 | 22728.75 | Белый Уголь 110/10
ПАО Россети Северный Кавказ» | ПАО Россети Северный Кавказ» - "Ставропольэнерго" | Ставропольский край | 235 | 61093/2025/СТВ/ВЭС/НРЭС | 2025-02-03 | 2025-03-16 | 15 | 35564.98 | Марьинская 35/10
ПАО Россети Северный Кавказ» | ПАО Россети Северный Кавказ» - "Ставропольэнерго" | Ставропольский край | 236 | 61187/2025/СТВ/ЦЭС/ПРЭС | 2025-02-03 | 2025-03-16 | 15 | 35564.98 | Суворовская 110/35/10
ПАО Россети Северный Кавказ» | ПАО Россети Северный Кавказ» - "Ставропольэнерго" | Ставропольский край | 237 | 60903/2024/СТВ/ВЭС/КРЭС | 2025-02-03 | 2025-08-03 | 7 | 32493.65 | Русская 35/10
ПАО Россети Северный Кавказ» | ПАО Россети Северный Кавказ» - "Ставропольэнерго" | Ставропольский край | 238 | 61186/2025/СТВ/ЦЭС/ПРЭС | 2025-02-03 | 2025-03-16 | 15 | 35564.98 | Суворовская 110/35/10
ПАО Россети Северный Кавказ» | ПАО Россети Северный Кавказ» - "Ставропольэнерго" | Ставропольский край | 239 | 52171/2024/СТВ/ЦЭС/ПРЭС | 2025-02-03 | 2026-02-02 | 10 | 22728.75 | Белый Уголь 110/10
ПАО Россети Северный Кавказ» | ПАО Россети Северный Кавказ» - "Ставропольэнерго" | Ставропольский край | 240 | 61196/2025/СТВ/СЭС/БРЭС | 2025-02-03 | 2025-03-16 | 8 | 8040.8 | Александрия 110/10
ПАО Россети Северный Кавказ» | ПАО Россети Северный Кавказ» - "Ставропольэнерго" | Ставропольский край | 241 | 52215/2024/СТВ/ЦЭС/ПРЭС | 2025-02-03 | 2026-02-02 | 10 | 22728.75 | Белый Уголь 110/10
ПАО Россети Северный Кавказ» | ПАО Россети Северный Кавказ» - "Ставропольэнерго" | Ставропольский край | 242 | 61088/2025/СТВ/ПЭС/АРЭС | 2025-02-03 | 2025-03-16 | 4 | 8040.8 | Петропавловская 110/35/10
ПАО Россети Северный Кавказ» | ПАО Россети Северный Кавказ» - "Ставропольэнерго" | Ставропольский край | 243 | 61020/2025/СТВ/ЗЭС/ШРЭС | 2025-02-03 | 2025-03-16 | 7 | 25758.03 | Южная 110/10
ПАО Россети Северный Кавказ» | ПАО Россети Северный Кавказ» - "Ставропольэнерго" | Ставропольский край | 244 | 61025/2024/СТВ/ЦЭС/МРЭС | 2025-02-03 | 2025-03-16 | 7 | 22728.75 | Провал 110/10
ПАО Россети Северный Кавказ» | ПАО Россети Северный Кавказ» - "Ставропольэнерго" | Ставропольский край | 245 | 61198/2025/СТВ/ЗЭС/ШРЭС | 2025-02-03 | 2025-03-16 | 2 | 11341.15 | Южная 110/10
ПАО Россети Северный Кавказ» | ПАО Россети Северный Кавказ» - "Ставропольэнерго" | Ставропольский край | 246 | 52173/2024/СТВ/ЦЭС/ПРЭС | 2025-02-03 | 2026-02-02 | 10 | 22728.75 | Белый Уголь 110/10
ПАО Россети Северный Кавказ» | ПАО Россети Северный Кавказ» - "Ставропольэнерго" | Ставропольский край | 247 | 61332/2025/СТВ/ВЭС/ГРЭС | 2025-02-04 | 2025-03-17 | 10.5 | 35564.98 | Очистные сооружения 35/10
ПАО Россети Северный Кавказ» | ПАО Россети Северный Кавказ» - "Ставропольэнерго" | Ставропольский край | 248 | 61170/2025/СТВ/ЦЭС/ПРЭС | 2025-02-04 | 2025-06-05 | 150 | 45764.25 | Юцкая 35/10
ПАО Россети Северный Кавказ» | ПАО Россети Северный Кавказ» - "Ставропольэнерго" | Ставропольский край | 249 | 61146/2025/СТВ/ЦЭС/ПРЭС | 2025-02-04 | 2025-08-04 | 15 | 85058.63 | Юцкая 35/10
ПАО Россети Северный Кавказ» | ПАО Россети Северный Кавказ» - "Ставропольэнерго" | Ставропольский край | 250 | 61238/2025/СТВ/ЗЭС/ШРЭС | 2025-02-04 | 2025-03-17 | 8 | 35564.98 | Верхнерусская 35/10
ПАО Россети Северный Кавказ» | ПАО Россети Северный Кавказ» - "Ставропольэнерго" | Ставропольский край | 251 | 61439/2025/СТВ/ЦЭС/ПРЭС | 2025-02-04 | 2025-03-17 | 15 | 25758.03 | Железноводская 110/35/10
ПАО Россети Северный Кавказ» | ПАО Россети Северный Кавказ» - "Ставропольэнерго" | Ставропольский край | 252 | 60460/2024/СТВ/ЦЭС/АРЭС | 2025-02-04 | 2025-08-04 | 15 | 388633.11 | Средняя 35/10/6
ПАО Россети Северный Кавказ» | ПАО Россети Северный Кавказ» - "Ставропольэнерго" | Ставропольский край | 253 | 61259/2025/СТВ/ВЭС/КРЭС | 2025-02-05 | 2025-03-18 | 10 | 35564.98 | Графская 35/10/6
ПАО Россети Северный Кавказ» | ПАО Россети Северный Кавказ» - "Ставропольэнерго" | Ставропольский край | 254 | 61411/2025/СТВ/ЦЭС/ПРЭС | 2025-02-05 | 2025-03-18 | 15 | 35564.98 | Ясная Поляна-1 35/10
ПАО Россети Северный Кавказ» | ПАО Россети Северный Кавказ» - "Ставропольэнерго" | Ставропольский край | 255 | 61080/2025/СТВ/ЦЭС/ПРЭС | 2025-02-05 | 2025-08-05 | 15 | 85058.63 | Ильенко 330/110/35/10
ПАО Россети Северный Кавказ» | ПАО Россети Северный Кавказ» - "Ставропольэнерго" | Ставропольский край | 256 | 61348/2025/СТВ/НЭС/НРЭС | 2025-02-05 | 2025-03-18 | 10 | 35564.98 | Расшеватская 35/10
ПАО Россети Северный Кавказ» | ПАО Россети Северный Кавказ» - "Ставропольэнерго" | Ставропольский край | 257 | 61036/2025/СТВ/ЗЭС/ШРЭС | 2025-02-05 | 2025-03-18 | 15 | 35564.98 | Пригородная 110/10
ПАО Россети Северный Кавказ» | ПАО Россети Северный Кавказ» - "Ставропольэнерго" | Ставропольский край | 258 | 61231/2025/СТВ/ЦЭС/ПРЭС | 2025-02-05 | 2025-03-18 | 12 | 35564.98 | Железноводская 110/35/10
ПАО Россети Северный Кавказ» | ПАО Россети Северный Кавказ» - "Ставропольэнерго" | Ставропольский край | 259 | 61204/2025/СТВ/ЦЭС/НРЭС | 2025-02-05 | 2025-08-05 | 55 | 39936.75 | Журавская 110/10
ПАО Россети Северный Кавказ» | ПАО Россети Северный Кавказ» - "Ставропольэнерго" | Ставропольский край | 260 | 60251/2024/СТВ/ЦЭС/МРЭС | 2025-02-05 | 2025-03-18 | 15 | 13925.88 | Овощевод 35/6
ПАО Россети Северный Кавказ» | ПАО Россети Северный Кавказ» - "Ставропольэнерго" | Ставропольский край | 261 | 61201/2025/СТВ/ВЭС/НРЭС | 2025-02-05 | 2025-03-18 | 10 | 14984.63 | Орловская 35/10/6
ПАО Россети Северный Кавказ» | ПАО Россети Северный Кавказ» - "Ставропольэнерго" | Ставропольский край | 262 | 60465/2024/СТВ/ВЭС/КРЭС | 2025-02-05 | 2025-08-05 | 20 | 204475.2 | Балтрабочий 35/10
ПАО Россети Северный Кавказ» | ПАО Россети Северный Кавказ» - "Ставропольэнерго" | Ставропольский край | 263 | 61373/2025/СТВ/ЗЭС/ШРЭС | 2025-02-05 | 2025-03-18 | 10 | 14984.63 | Верхнерусская 35/10
ПАО Россети Северный Кавказ» | ПАО Россети Северный Кавказ» - "Ставропольэнерго" | Ставропольский край | 264 | 61097/2025/СТВ/ПЭС/АРЭС | 2025-02-05 | 2025-03-18 | 11 | 35564.98 | Серафимовская 35/10
ПАО Россети Северный Кавказ» | ПАО Россети Северный Кавказ» - "Ставропольэнерго" | Ставропольский край | 265 | 61409/2025/СТВ/ЦЭС/ПРЭС | 2025-02-05 | 2025-03-18 | 15 | 25758.03 | ПТФ 110/10
ПАО Россети Северный Кавказ» | ПАО Россети Северный Кавказ» - "Ставропольэнерго" | Ставропольский край | 266 | 60269/2024/СТВ/ЦЭС/ПРЭС | 2025-02-05 | 2025-03-18 | 15 | 30176.16 | Юцкая 35/10
ПАО Россети Северный Кавказ» | ПАО Россети Северный Кавказ» - "Ставропольэнерго" | Ставропольский край | 267 | 61318/2025/СТВ/ЗЭС/ШРЭС | 2025-02-06 | 2025-03-19 | 13 | 35564.98 | Центральная 110/10
ПАО Россети Северный Кавказ» | ПАО Россети Северный Кавказ» - "Ставропольэнерго" | Ставропольский край | 268 | 61248/2025/СТВ/ЦЭС/ПРЭС | 2025-02-06 | 2025-03-19 | 12 | 35564.98 | Юцкая 35/10
ПАО Россети Северный Кавказ» | ПАО Россети Северный Кавказ» - "Ставропольэнерго" | Ставропольский край | 269 | 61249/2025/СТВ/НЭС/ИРЭС | 2025-02-06 | 2025-03-19 | 15 | 35564.98 | Московская 110/35/10
ПАО Россети Северный Кавказ» | ПАО Россети Северный Кавказ» - "Ставропольэнерго" | Ставропольский край | 270 | 60834/2024/СТВ/ЦЭС/ПРЭС | 2025-02-06 | 2025-08-06 | 150 | 38383.31 | ГНС 110/35/10
ПАО Россети Северный Кавказ» | ПАО Россети Северный Кавказ» - "Ставропольэнерго" | Ставропольский край | 271 | 61245/2025/СТВ/ВЭС/КРЭС | 2025-02-06 | 2025-06-06 | 5 | 31585.53 | Бурунная 35/10
ПАО Россети Северный Кавказ» | ПАО Россети Северный Кавказ» - "Ставропольэнерго" | Ставропольский край | 272 | 61058/2025/СТВ/ЗЭС/ГРЭС | 2025-02-06 | 2025-08-06 | 15 | 85058.63 | Ставрополь 330
ПАО Россети Северный Кавказ» | ПАО Россети Северный Кавказ» - "Ставропольэнерго" | Ставропольский край | 273 | 61488/2025/СТВ/ЦЭС/ПРЭС | 2025-02-06 | 2025-08-06 | 50 | 41392.48 | Провал 110/10
ПАО Россети Северный Кавказ» | ПАО Россети Северный Кавказ» - "Ставропольэнерго" | Ставропольский край | 274 | 60795/2024/СТВ/ЗЭС/КРЭС | 2025-02-06 | 2026-02-05 | 350 | 390995.98 | Новая Деревня 110/35/10
ПАО Россети Северный Кавказ» | ПАО Россети Северный Кавказ» - "Ставропольэнерго" | Ставропольский край | 275 | 61177/2025/СТВ/ЗЭС/ШРЭС | 2025-02-06 | 2025-08-06 | 15 | 14984.63 | Верхнерусская 35/10
ПАО Россети Северный Кавказ» | ПАО Россети Северный Кавказ» - "Ставропольэнерго" | Ставропольский край | 276 | 61376/2025/СТВ/ЗЭС/ШРЭС | 2025-02-06 | 2025-06-06 | 16.05 | 8040.8 | Восточная 110/10/6
ПАО Россети Северный Кавказ» | ПАО Россети Северный Кавказ» - "Ставропольэнерго" | Ставропольский край | 277 | 60766/2024/СТВ/ЦЭС/ПРЭС | 2025-02-07 | 2025-03-20 | 15 | 22728.75 | Ессентуки-2 110/35/10
ПАО Россети Северный Кавказ» | ПАО Россети Северный Кавказ» - "Ставропольэнерго" | Ставропольский край | 278 | 61107/2025/СТВ/НЭС/ТРЭС | 2025-02-07 | 2025-03-20 | 3 | 25758.03 | Подлесная 35/10
ПАО Россети Северный Кавказ» | ПАО Россети Северный Кавказ» - "Ставропольэнерго" | Ставропольский край | 279 | 61428/2025/СТВ/ЗЭС/ШРЭС | 2025-02-07 | 2025-06-07 | 10 | 13868.3 | Южная 110/10
ПАО Россети Северный Кавказ» | ПАО Россети Северный Кавказ» - "Ставропольэнерго" | Ставропольский край | 280 | 61105/2025/СТВ/НЭС/ТРЭС | 2025-02-07 | 2025-03-20 | 3 | 25758.03 | Подлесная 35/10
ПАО Россети Северный Кавказ» | ПАО Россети Северный Кавказ» - "Ставропольэнерго" | Ставропольский край | 281 | 61070/2025/СТВ/ВЭС/НРЭС | 2025-02-07 | 2025-02-27 | 3 | 31585.53 | Кировская 110/10
ПАО Россети Северный Кавказ» | ПАО Россети Северный Кавказ» - "Ставропольэнерго" | Ставропольский край | 282 | 61230/2025/СТВ/ЦЭС/ПРЭС | 2025-02-07 | 2025-03-20 | 15 | 14984.63 | Суворовская 110/35/10
ПАО Россети Северный Кавказ» | ПАО Россети Северный Кавказ» - "Ставропольэнерго" | Ставропольский край | 283 | 61316/2025/СТВ/ЗЭС/ШРЭС | 2025-02-07 | 2025-08-07 | 15 | 35564.98 | Верхнерусская 35/10
ПАО Россети Северный Кавказ» | ПАО Россети Северный Кавказ» - "Ставропольэнерго" | Ставропольский край | 284 | 61062/2025/СТВ/ЗЭС/ШРЭС | 2025-02-07 | 2025-03-20 | 3 | 25758.03 | Ставрополь 330
ПАО Россети Северный Кавказ» | ПАО Россети Северный Кавказ» - "Ставропольэнерго" | Ставропольский край | 285 | 61197/2025/СТВ/ВЭС/НРЭС | 2025-02-07 | 2025-06-07 | 5 | 13868.3 | Кура 35/10
ПАО Россети Северный Кавказ» | ПАО Россети Северный Кавказ» - "Ставропольэнерго" | Ставропольский край | 286 | 61106/2025/СТВ/НЭС/ТРЭС | 2025-02-07 | 2025-03-20 | 3 | 25758.03 | Подлесная 35/10
ПАО Россети Северный Кавказ» | ПАО Россети Северный Кавказ» - "Ставропольэнерго" | Ставропольский край | 287 | 61300/2025/СТВ/ЦЭС/МРЭС | 2025-02-07 | 2025-03-20 | 15 | 25758.03 | Железноводская 110/35/10
ПАО Россети Северный Кавказ» | ПАО Россети Северный Кавказ» - "Ставропольэнерго" | Ставропольский край | 288 | 59873/2024/СТВ/ЦЭС/ПРЭС | 2025-02-10 | 2025-08-10 | 15 | 22728.75 | Белый Уголь 110/10
ПАО Россети Северный Кавказ» | ПАО Россети Северный Кавказ» - "Ставропольэнерго" | Ставропольский край | 289 | 61012/2024/СТВ/ЦЭС/ПРЭС | 2025-02-10 | 2025-03-23 | 15 | 22728.75 | Ессентуки-2 110/35/10
ПАО Россети Северный Кавказ» | ПАО Россети Северный Кавказ» - "Ставропольэнерго" | Ставропольский край | 290 | 61494/2025/СТВ/ЦЭС/ПРЭС | 2025-02-10 | 2025-08-10 | 50 | 35564.98 | Провал 110/10
ПАО Россети Северный Кавказ» | ПАО Россети Северный Кавказ» - "Ставропольэнерго" | Ставропольский край | 291 | 61519/2025/СТВ/ЦЭС/ПРЭС | 2025-02-10 | 2025-08-10 | 85 | 45764.25 | Боргустанская 110/10
ПАО Россети Северный Кавказ» | ПАО Россети Северный Кавказ» - "Ставропольэнерго" | Ставропольский край | 292 | 61341/2025/СТВ/НЭС/ИРЭС | 2025-02-10 | 2025-03-23 | 14 | 35564.98 | Московская 110/35/10
ПАО Россети Северный Кавказ» | ПАО Россети Северный Кавказ» - "Ставропольэнерго" | Ставропольский край | 293 | 61317/2025/СТВ/ЗЭС/ШРЭС | 2025-02-10 | 2025-03-23 | 2 | 11341.15 | Южная 110/10
ПАО Россети Северный Кавказ» | ПАО Россети Северный Кавказ» - "Ставропольэнерго" | Ставропольский край | 294 | 61369/2025/СТВ/ВЭС/ГРЭС | 2025-02-10 | 2025-03-23 | 20 | 35564.98 | Электропривод 110/10
ПАО Россети Северный Кавказ» | ПАО Россети Северный Кавказ» - "Ставропольэнерго" | Ставропольский край | 295 | 61014/2024/СТВ/ЦЭС/ПРЭС | 2025-02-10 | 2025-03-23 | 15 | 22728.75 | Ессентуки-2 110/35/10
ПАО Россети Северный Кавказ» | ПАО Россети Северный Кавказ» - "Ставропольэнерго" | Ставропольский край | 296 | 61482/2025/СТВ/ЦЭС/ПРЭС | 2025-02-10 | 2025-03-23 | 15 | 35564.98 | Суворовская 110/35/10
ПАО Россети Северный Кавказ» | ПАО Россети Северный Кавказ» - "Ставропольэнерго" | Ставропольский край | 297 | 61303/2025/СТВ/ЦЭС/МРЭС | 2025-02-10 | 2025-08-10 | 7 | 39694.03 | Минводы-2 110/35/6
ПАО Россети Северный Кавказ» | ПАО Россети Северный Кавказ» - "Ставропольэнерго" | Ставропольский край | 298 | 61193/2025/СТВ/ВЭС/КРЭС | 2025-02-10 | 2025-03-23 | 7 | 35564.98 | Русская 35/10
ПАО Россети Северный Кавказ» | ПАО Россети Северный Кавказ» - "Ставропольэнерго" | Ставропольский край | 299 | 61492/2025/СТВ/ЦЭС/ПРЭС | 2025-02-10 | 2025-08-10 | 100 | 39936.75 | Провал 110/10
ПАО Россети Северный Кавказ» | ПАО Россети Северный Кавказ» - "Ставропольэнерго" | Ставропольский край | 300 | 59872/2024/СТВ/ЦЭС/ПРЭС | 2025-02-10 | 2025-08-10 | 15 | 22728.75 | Белый Уголь 110/10
ПАО Россети Северный Кавказ» | ПАО Россети Северный Кавказ» - "Ставропольэнерго" | Ставропольский край | 301 | 61136/2025/СТВ/ЗЭС/ШРЭС | 2025-02-10 | 2025-03-23 | 5 | 25758.03 | Ставрополь 330
ПАО Россети Северный Кавказ» | ПАО Россети Северный Кавказ» - "Ставропольэнерго" | Ставропольский край | 302 | 59426/2024/СТВ/НЭС/ТРЭС | 2025-02-10 | 2025-03-23 | 10 | 7172.97 | Правоегорлыкская 35/10
ПАО Россети Северный Кавказ» | ПАО Россети Северный Кавказ» - "Ставропольэнерго" | Ставропольский край | 303 | 60462/2024/СТВ/ЦЭС/НРЭС | 2025-02-10 | 2025-08-10 | 7.5 | 131799.11 | Новоселицкая 110/35/10
ПАО Россети Северный Кавказ» | ПАО Россети Северный Кавказ» - "Ставропольэнерго" | Ставропольский край | 304 | 61134/2025/СТВ/ВЭС/ГРЭС | 2025-02-10 | 2025-08-10 | 7.5 | 587847.98 | Обильное 110/35/10
ПАО Россети Северный Кавказ» | ПАО Россети Северный Кавказ» - "Ставропольэнерго" | Ставропольский край | 305 | 61263/2025/СТВ/ВЭС/ГРЭС | 2025-02-10 | 2025-03-23 | 15 | 35564.98 | Электропривод 110/10
ПАО Россети Северный Кавказ» | ПАО Россети Северный Кавказ» - "Ставропольэнерго" | Ставропольский край | 306 | 61240/2025/СТВ/ЦЭС/АРЭС | 2025-02-10 | 2025-03-23 | 15 | 35564.98 | Новокавказская 35/10/6
ПАО Россети Северный Кавказ» | ПАО Россети Северный Кавказ» - "Ставропольэнерго" | Ставропольский край | 307 | 61304/2025/СТВ/ЦЭС/МРЭС | 2025-02-10 | 2025-08-10 | 7 | 39694.03 | Минводы-2 110/35/6
ПАО Россети Северный Кавказ» | ПАО Россети Северный Кавказ» - "Ставропольэнерго" | Ставропольский край | 308 | 61141/2025/СТВ/ЗЭС/ШРЭС | 2025-02-10 | 2026-02-09 | 15 | 85058.63 | Пригородная 110/10
ПАО Россети Северный Кавказ» | ПАО Россети Северный Кавказ» - "Ставропольэнерго" | Ставропольский край | 309 | 61137/2025/СТВ/ЗЭС/ШРЭС | 2025-02-10 | 2026-02-09 | 15 | 35564.98 | Пригородная 110/10
ПАО Россети Северный Кавказ» | ПАО Россети Северный Кавказ» - "Ставропольэнерго" | Ставропольский край | 310 | 61290/2025/СТВ/ЦЭС/ПРЭС | 2025-02-10 | 2025-03-23 | 15 | 35564.98 | Юцкая 35/10
ПАО Россети Северный Кавказ» | ПАО Россети Северный Кавказ» - "Ставропольэнерго" | Ставропольский край | 311 | 61010/2024/СТВ/ЦЭС/ПРЭС | 2025-02-10 | 2025-03-23 | 15 | 22728.75 | Ессентуки-2 110/35/10
ПАО Россети Северный Кавказ» | ПАО Россети Северный Кавказ» - "Ставропольэнерго" | Ставропольский край | 312 | 61489/2025/СТВ/ЦЭС/ПРЭС | 2025-02-10 | 2025-08-10 | 10 | 41392.48 | Провал 110/10
ПАО Россети Северный Кавказ» | ПАО Россети Северный Кавказ» - "Ставропольэнерго" | Ставропольский край | 313 | 61015/2024/СТВ/ЦЭС/ПРЭС | 2025-02-10 | 2025-03-23 | 15 | 22728.75 | Ессентуки-2 110/35/10
ПАО Россети Северный Кавказ» | ПАО Россети Северный Кавказ» - "Ставропольэнерго" | Ставропольский край | 314 | 61414/2025/СТВ/ВЭС/ГРЭС | 2025-02-10 | 2025-03-23 | 13 | 14984.63 | Обильное 110/35/10
ПАО Россети Северный Кавказ» | ПАО Россети Северный Кавказ» - "Ставропольэнерго" | Ставропольский край | 315 | 61490/2025/СТВ/ЦЭС/ПРЭС | 2025-02-10 | 2025-08-10 | 30 | 41392.48 | Провал 110/10
ПАО Россети Северный Кавказ» | ПАО Россети Северный Кавказ» - "Ставропольэнерго" | Ставропольский край | 316 | 60608/2024/СТВ/ЦЭС/ПРЭС | 2025-02-10 | 2025-03-23 | 10 | 30176.16 | Провал 110/10
ПАО Россети Северный Кавказ» | ПАО Россети Северный Кавказ» - "Ставропольэнерго" | Ставропольский край | 317 | 60938/2024/СТВ/НЭС/НРЭС | 2025-02-10 | 2025-08-10 | 85 | 38383.31 | Фельдмаршальская 35/10
ПАО Россети Северный Кавказ» | ПАО Россети Северный Кавказ» - "Ставропольэнерго" | Ставропольский край | 318 | 61096/2025/СТВ/ЗЭС/ШРЭС | 2025-02-10 | 2025-03-23 | 10 | 25758.03 | Ставрополь 330
ПАО Россети Северный Кавказ» | ПАО Россети Северный Кавказ» - "Ставропольэнерго" | Ставропольский край | 319 | 61277/2025/СТВ/НЭС/КРЭС | 2025-02-11 | 2025-03-24 | 2 | 25758.03 | Привольная 35/10
ПАО Россети Северный Кавказ» | ПАО Россети Северный Кавказ» - "Ставропольэнерго" | Ставропольский край | 320 | 61247/2025/СТВ/ЦЭС/ПРЭС | 2025-02-11 | 2025-03-24 | 10 | 25758.03 | Юцкая 35/10
ПАО Россети Северный Кавказ» | ПАО Россети Северный Кавказ» - "Ставропольэнерго" | Ставропольский край | 321 | 61033/2024/СТВ/ЦЭС/ПРЭС | 2025-02-11 | 2025-08-11 | 5 | 23209.75 | Ясная Поляна-1 35/10
ПАО Россети Северный Кавказ» | ПАО Россети Северный Кавказ» - "Ставропольэнерго" | Ставропольский край | 322 | 61275/2025/СТВ/ВЭС/НРЭС | 2025-02-11 | 2025-03-24 | 5 | 25758.03 | Кировская 110/10
ПАО Россети Северный Кавказ» | ПАО Россети Северный Кавказ» - "Ставропольэнерго" | Ставропольский край | 323 | 61272/2025/СТВ/ЦЭС/ПРЭС | 2025-02-11 | 2025-03-24 | 3 | 17011.73 | Ессентуки-2 110/35/10
ПАО Россети Северный Кавказ» | ПАО Россети Северный Кавказ» - "Ставропольэнерго" | Ставропольский край | 324 | 61320/2025/СТВ/ЗЭС/ШРЭС | 2025-02-11 | 2025-06-11 | 21.47 | 13868.3 | Восточная 110/10/6
ПАО Россети Северный Кавказ» | ПАО Россети Северный Кавказ» - "Ставропольэнерго" | Ставропольский край | 325 | 61379/2025/СТВ/ВЭС/ГРЭС | 2025-02-11 | 2025-03-24 | 10 | 9989.75 | Подгорная 35/10
ПАО Россети Северный Кавказ» | ПАО Россети Северный Кавказ» - "Ставропольэнерго" | Ставропольский край | 326 | 61276/2025/СТВ/ВЭС/НРЭС | 2025-02-11 | 2025-03-24 | 5 | 25758.03 | Кировская 110/10
ПАО Россети Северный Кавказ» | ПАО Россети Северный Кавказ» - "Ставропольэнерго" | Ставропольский край | 327 | 61372/2025/СТВ/ЦЭС/МРЭС | 2025-02-11 | 2025-03-24 | 15 | 35564.98 | Железноводская 110/35/10
ПАО Россети Северный Кавказ» | ПАО Россети Северный Кавказ» - "Ставропольэнерго" | Ставропольский край | 328 | 61442/2025/СТВ/НЭС/ИРЭС | 2025-02-11 | 2025-03-24 | 15 | 35564.98 | Московская 110/35/10
ПАО Россети Северный Кавказ» | ПАО Россети Северный Кавказ» - "Ставропольэнерго" | Ставропольский край | 329 | 61273/2025/СТВ/ЦЭС/АРЭС | 2025-02-11 | 2025-03-24 | 12 | 35564.98 | Новокавказская 35/10/6
ПАО Россети Северный Кавказ» | ПАО Россети Северный Кавказ» - "Ставропольэнерго" | Ставропольский край | 330 | 61206/2025/СТВ/ЗЭС/ШРЭС | 2025-02-12 | 2025-08-12 | 79 | 147724.19 | Пригородная 110/10
ПАО Россети Северный Кавказ» | ПАО Россети Северный Кавказ» - "Ставропольэнерго" | Ставропольский край | 331 | 61129/2025/СТВ/ЗЭС/ШРЭС | 2025-02-12 | 2025-03-25 | 2 | 11341.15 | Южная 110/10
ПАО Россети Северный Кавказ» | ПАО Россети Северный Кавказ» - "Ставропольэнерго" | Ставропольский край | 332 | 61554/2025/СТВ/ПЭС/БРЭС | 2025-02-12 | 2025-03-25 | 12 | 35564.98 | Архангельская 35/10
ПАО Россети Северный Кавказ» | ПАО Россети Северный Кавказ» - "Ставропольэнерго" | Ставропольский край | 333 | 61401/2025/СТВ/ВЭС/ГРЭС | 2025-02-12 | 2025-03-25 | 7 | 6992.83 | Новозаведенcкая 35/10
ПАО Россети Северный Кавказ» | ПАО Россети Северный Кавказ» - "Ставропольэнерго" | Ставропольский край | 334 | 61338/2025/СТВ/ЗЭС/ШРЭС | 2025-02-12 | 2025-08-12 | 5 | 28352.88 | Ставрополь 330
ПАО Россети Северный Кавказ» | ПАО Россети Северный Кавказ» - "Ставропольэнерго" | Ставропольский край | 335 | 61558/2025/СТВ/НЭС/ИРЭС | 2025-02-12 | 2025-03-04 | 5 | 41392.48 | Изобильная 110/35/10
ПАО Россети Северный Кавказ» | ПАО Россети Северный Кавказ» - "Ставропольэнерго" | Ставропольский край | 336 | 60712/2024/СТВ/ЗЭС/ШРЭС | 2025-02-12 | 2025-03-04 | 10 | 35103.61 | Шахтер 35/10
ПАО Россети Северный Кавказ» | ПАО Россети Северный Кавказ» - "Ставропольэнерго" | Ставропольский край | 337 | 61028/2025/СТВ/ЦЭС/МРЭС | 2025-02-12 | 2025-03-25 | 15 | 14984.63 | Провал 110/10
ПАО Россети Северный Кавказ» | ПАО Россети Северный Кавказ» - "Ставропольэнерго" | Ставропольский край | 338 | 61458/2025/СТВ/НЭС/ИРЭС | 2025-02-12 | 2025-03-25 | 15 | 35564.98 | Московская 110/35/10
ПАО Россети Северный Кавказ» | ПАО Россети Северный Кавказ» - "Ставропольэнерго" | Ставропольский край | 339 | 61521/2025/СТВ/ПЭС/БРЭС | 2025-02-12 | 2025-03-25 | 5 | 8040.8 | Обрященко 110/10
ПАО Россети Северный Кавказ» | ПАО Россети Северный Кавказ» - "Ставропольэнерго" | Ставропольский край | 340 | 61265/2025/СТВ/ЗЭС/ШРЭС | 2025-02-12 | 2025-03-25 | 15 | 35564.98 | Южная 110/10
ПАО Россети Северный Кавказ» | ПАО Россети Северный Кавказ» - "Ставропольэнерго" | Ставропольский край | 341 | 61313/2025/СТВ/ВЭС/КРЭС | 2025-02-13 | 2025-03-26 | 10 | 9989.75 | Эдиссия 35/10
ПАО Россети Северный Кавказ» | ПАО Россети Северный Кавказ» - "Ставропольэнерго" | Ставропольский край | 342 | 61351/2025/СТВ/НЭС/КРЭС | 2025-02-13 | 2025-03-26 | 10 | 25758.03 | Ладбалковская 35/10
ПАО Россети Северный Кавказ» | ПАО Россети Северный Кавказ» - "Ставропольэнерго" | Ставропольский край | 343 | 61571/2025/СТВ/ЗЭС/ШРЭС | 2025-02-13 | 2025-08-13 | 5 | 28352.88 | Южная 110/10
ПАО Россети Северный Кавказ» | ПАО Россети Северный Кавказ» - "Ставропольэнерго" | Ставропольский край | 344 | 61541/2025/СТВ/ЗЭС/КРЭС | 2025-02-13 | 2025-03-26 | 12 | 35564.98 | Воронежская 35/10
ПАО Россети Северный Кавказ» | ПАО Россети Северный Кавказ» - "Ставропольэнерго" | Ставропольский край | 345 | 61570/2025/СТВ/ЗЭС/ШРЭС | 2025-02-13 | 2025-08-13 | 5 | 28352.88 | Южная 110/10
ПАО Россети Северный Кавказ» | ПАО Россети Северный Кавказ» - "Ставропольэнерго" | Ставропольский край | 346 | 61246/2025/СТВ/ЦЭС/ПРЭС | 2025-02-13 | 2025-03-26 | 15 | 35564.98 | Железноводская 110/35/10
ПАО Россети Северный Кавказ» | ПАО Россети Северный Кавказ» - "Ставропольэнерго" | Ставропольский край | 347 | 61361/2025/СТВ/ЦЭС/ПРЭС | 2025-02-13 | 2025-03-26 | 15 | 35564.98 | Ясная Поляна-2 110/10
ПАО Россети Северный Кавказ» | ПАО Россети Северный Кавказ» - "Ставропольэнерго" | Ставропольский край | 348 | 61569/2025/СТВ/ЗЭС/ШРЭС | 2025-02-13 | 2025-08-13 | 5 | 28352.88 | Южная 110/10
ПАО Россети Северный Кавказ» | ПАО Россети Северный Кавказ» - "Ставропольэнерго" | Ставропольский край | 349 | 61342/2025/СТВ/ЗЭС/ШРЭС | 2025-02-13 | 2025-08-13 | 10 | 56705.75 | Пригородная 110/10
ПАО Россети Северный Кавказ» | ПАО Россети Северный Кавказ» - "Ставропольэнерго" | Ставропольский край | 350 | 61321/2025/СТВ/ЗЭС/ШРЭС | 2025-02-13 | 2025-06-13 | 30 | 45764.25 | Южная 110/10
ПАО Россети Северный Кавказ» | ПАО Россети Северный Кавказ» - "Ставропольэнерго" | Ставропольский край | 351 | 60655/2024/СТВ/НЭС/КРЭС | 2025-02-13 | 2025-03-26 | 7.5 | 30176.16 | Преградная 110/10
ПАО Россети Северный Кавказ» | ПАО Россети Северный Кавказ» - "Ставропольэнерго" | Ставропольский край | 352 | 61343/2025/СТВ/ЗЭС/ШРЭС | 2025-02-13 | 2025-03-26 | 5 | 25758.03 | Пригородная 110/10
ПАО Россети Северный Кавказ» | ПАО Россети Северный Кавказ» - "Ставропольэнерго" | Ставропольский край | 353 | 60527/2024/СТВ/ПЭС/БРЭС | 2025-02-13 | 2025-03-26 | 2 | 7172.97 | Красный Октябрь 110/10
ПАО Россети Северный Кавказ» | ПАО Россети Северный Кавказ» - "Ставропольэнерго" | Ставропольский край | 354 | 61576/2025/СТВ/ЗЭС/ШРЭС | 2025-02-13 | 2025-08-13 | 5 | 28352.88 | Южная 110/10
ПАО Россети Северный Кавказ» | ПАО Россети Северный Кавказ» - "Ставропольэнерго" | Ставропольский край | 355 | 61325/2025/СТВ/ЦЭС/МРЭС | 2025-02-13 | 2025-08-13 | 7 | 25758.03 | Минводы-2 110/35/6
ПАО Россети Северный Кавказ» | ПАО Россети Северный Кавказ» - "Ставропольэнерго" | Ставропольский край | 356 | 61336/2025/СТВ/ВЭС/НРЭС | 2025-02-13 | 2025-03-26 | 7 | 25758.03 | Кировская 110/10
ПАО Россети Северный Кавказ» | ПАО Россети Северный Кавказ» - "Ставропольэнерго" | Ставропольский край | 357 | 61473/2025/СТВ/ВЭС/КРЭС | 2025-02-13 | 2025-03-26 | 3 | 17011.73 | Русская 35/10
ПАО Россети Северный Кавказ» | ПАО Россети Северный Кавказ» - "Ставропольэнерго" | Ставропольский край | 358 | 61378/2025/СТВ/ЗЭС/ШРЭС | 2025-02-14 | 2025-08-14 | 15 | 14984.63 | Пригородная 110/10
ПАО Россети Северный Кавказ» | ПАО Россети Северный Кавказ» - "Ставропольэнерго" | Ставропольский край | 359 | 61522/2025/СТВ/ПЭС/БРЭС | 2025-02-14 | 2025-03-27 | 5 | 7991.8 | Прикумск 330
ПАО Россети Северный Кавказ» | ПАО Россети Северный Кавказ» - "Ставропольэнерго" | Ставропольский край | 360 | 61422/2025/СТВ/ВЭС/ГРЭС | 2025-02-14 | 2025-03-27 | 15 | 35564.98 | Подкумок 110/10
ПАО Россети Северный Кавказ» | ПАО Россети Северный Кавказ» - "Ставропольэнерго" | Ставропольский край | 361 | 61069/2025/СТВ/НЭС/КРЭС | 2025-02-14 | 2025-06-14 | 25 | 41392.48 | Покровская 35/10
ПАО Россети Северный Кавказ» | ПАО Россети Северный Кавказ» - "Ставропольэнерго" | Ставропольский край | 362 | 61302/2025/СТВ/ЦЭС/МРЭС | 2025-02-14 | 2025-08-14 | 12 | 61054.96 | Провал 110/10
ПАО Россети Северный Кавказ» | ПАО Россети Северный Кавказ» - "Ставропольэнерго" | Ставропольский край | 363 | 61572/2025/СТВ/ЗЭС/ШРЭС | 2025-02-14 | 2025-08-14 | 5 | 28352.88 | Южная 110/10
ПАО Россети Северный Кавказ» | ПАО Россети Северный Кавказ» - "Ставропольэнерго" | Ставропольский край | 364 | 61019/2025/СТВ/ЗЭС/ШРЭС | 2025-02-14 | 2025-03-27 | 3 | 25758.03 | Ставрополь 330
ПАО Россети Северный Кавказ» | ПАО Россети Северный Кавказ» - "Ставропольэнерго" | Ставропольский край | 365 | 61432/2025/СТВ/ВЭС/ГРЭС | 2025-02-14 | 2025-03-27 | 15 | 35564.98 | Электропривод 110/10
ПАО Россети Северный Кавказ» | ПАО Россети Северный Кавказ» - "Ставропольэнерго" | Ставропольский край | 366 | 61567/2025/СТВ/ЗЭС/ШРЭС | 2025-02-14 | 2025-08-14 | 5 | 28352.88 | Южная 110/10
ПАО Россети Северный Кавказ» | ПАО Россети Северный Кавказ» - "Ставропольэнерго" | Ставропольский край | 367 | 61382/2025/СТВ/ВЭС/ГРЭС | 2025-02-14 | 2025-08-14 | 15 | 85058.63 | Незлобная 35/10
ПАО Россети Северный Кавказ» | ПАО Россети Северный Кавказ» - "Ставропольэнерго" | Ставропольский край | 368 | 61271/2025/СТВ/ЦЭС/ПРЭС | 2025-02-17 | 2025-03-30 | 15 | 25758.03 | Ессентуки-2 110/35/10
ПАО Россети Северный Кавказ» | ПАО Россети Северный Кавказ» - "Ставропольэнерго" | Ставропольский край | 369 | 61222/2025/СТВ/ЦЭС/ПРЭС | 2025-02-17 | 2025-03-30 | 15 | 25758.03 | Ессентуки-2 110/35/10
ПАО Россети Северный Кавказ» | ПАО Россети Северный Кавказ» - "Ставропольэнерго" | Ставропольский край | 370 | 61226/2025/СТВ/ЦЭС/ПРЭС | 2025-02-17 | 2025-03-30 | 15 | 25758.03 | Ессентуки-2 110/35/10
ПАО Россети Северный Кавказ» | ПАО Россети Северный Кавказ» - "Ставропольэнерго" | Ставропольский край | 371 | 60946/2024/СТВ/ПЭС/НРЭС | 2025-02-17 | 2025-03-30 | 6 | 22728.75 | Нефтекумск 110/10/6
ПАО Россети Северный Кавказ» | ПАО Россети Северный Кавказ» - "Ставропольэнерго" | Ставропольский край | 372 | 61573/2025/СТВ/ЗЭС/ШРЭС | 2025-02-17 | 2025-08-17 | 5 | 28352.88 | Южная 110/10
ПАО Россети Северный Кавказ» | ПАО Россети Северный Кавказ» - "Ставропольэнерго" | Ставропольский край | 373 | 61436/2025/СТВ/ЗЭС/ШРЭС | 2025-02-17 | 2025-03-09 | 5 | 31585.53 | Шахтер 35/10
ПАО Россети Северный Кавказ» | ПАО Россети Северный Кавказ» - "Ставропольэнерго" | Ставропольский край | 374 | 61225/2025/СТВ/ЦЭС/ПРЭС | 2025-02-17 | 2025-03-30 | 15 | 25758.03 | Ессентуки-2 110/35/10
ПАО Россети Северный Кавказ» | ПАО Россети Северный Кавказ» - "Ставропольэнерго" | Ставропольский край | 375 | 61219/2025/СТВ/ЦЭС/ПРЭС | 2025-02-17 | 2025-03-30 | 15 | 25758.03 | Ессентуки-2 110/35/10
ПАО Россети Северный Кавказ» | ПАО Россети Северный Кавказ» - "Ставропольэнерго" | Ставропольский край | 376 | 51938/2024/СТВ/ЦЭС/ПРЭС | 2025-02-17 | 2027-02-16 | 3355 | 12100.42 | линейный портал ВЛ 35 кВ Т-308 – Ясная Поляна-1 (Л-309)
ПАО Россети Северный Кавказ» | ПАО Россети Северный Кавказ» - "Ставропольэнерго" | Ставропольский край | 377 | 61377/2025/СТВ/ЗЭС/ШРЭС | 2025-02-17 | 2025-03-30 | 5 | 25758.03 | Верхнерусская 35/10
ПАО Россети Северный Кавказ» | ПАО Россети Северный Кавказ» - "Ставропольэнерго" | Ставропольский край | 378 | 61577/2025/СТВ/ЗЭС/ШРЭС | 2025-02-17 | 2025-08-17 | 5 | 28352.88 | Южная 110/10
ПАО Россети Северный Кавказ» | ПАО Россети Северный Кавказ» - "Ставропольэнерго" | Ставропольский край | 379 | 61430/2025/СТВ/ЗЭС/ШРЭС | 2025-02-17 | 2025-03-30 | 2 | 4994.88 | Егорлыкская 35/10
ПАО Россети Северный Кавказ» | ПАО Россети Северный Кавказ» - "Ставропольэнерго" | Ставропольский край | 380 | 61220/2025/СТВ/ЦЭС/ПРЭС | 2025-02-17 | 2025-03-30 | 15 | 25758.03 | Ессентуки-2 110/35/10
ПАО Россети Северный Кавказ» | ПАО Россети Северный Кавказ» - "Ставропольэнерго" | Ставропольский край | 381 | 61195/2025/СТВ/ВЭС/СРЭС | 2025-02-17 | 2025-06-17 | 140 | 45764.25 | Иргаклы 35/10
ПАО Россети Северный Кавказ» | ПАО Россети Северный Кавказ» - "Ставропольэнерго" | Ставропольский край | 382 | 61192/2025/СТВ/ЦЭС/ПРЭС | 2025-02-17 | 2025-03-30 | 15 | 35564.98 | Ессентуки-2 110/35/10
ПАО Россети Северный Кавказ» | ПАО Россети Северный Кавказ» - "Ставропольэнерго" | Ставропольский край | 383 | 60740/2024/СТВ/ВЭС/СРЭС | 2025-02-17 | 2025-03-30 | 5 | 22728.75 | Богдановская 35/10
ПАО Россети Северный Кавказ» | ПАО Россети Северный Кавказ» - "Ставропольэнерго" | Ставропольский край | 384 | 61452/2025/СТВ/ЗЭС/ШРЭС | 2025-02-17 | 2025-08-17 | 15 | 85058.63 | Верхнерусская 35/10
ПАО Россети Северный Кавказ» | ПАО Россети Северный Кавказ» - "Ставропольэнерго" | Ставропольский край | 385 | 61453/2025/СТВ/ЦЭС/МРЭС | 2025-02-17 | 2025-08-17 | 15 | 14984.63 | Провал 110/10
ПАО Россети Северный Кавказ» | ПАО Россети Северный Кавказ» - "Ставропольэнерго" | Ставропольский край | 386 | 61575/2025/СТВ/ЗЭС/ШРЭС | 2025-02-17 | 2025-08-17 | 5 | 28352.88 | Южная 110/10
ПАО Россети Северный Кавказ» | ПАО Россети Северный Кавказ» - "Ставропольэнерго" | Ставропольский край | 387 | 60680/2024/СТВ/ВЭС/СРЭС | 2025-02-17 | 2025-03-30 | 5 | 22728.75 | Варениковская 35/10
ПАО Россети Северный Кавказ» | ПАО Россети Северный Кавказ» - "Ставропольэнерго" | Ставропольский край | 388 | 60678/2024/СТВ/ВЭС/СРЭС | 2025-02-17 | 2025-03-30 | 5 | 22728.75 | Соломенская 110/35/10
ПАО Россети Северный Кавказ» | ПАО Россети Северный Кавказ» - "Ставропольэнерго" | Ставропольский край | 389 | 60947/2024/СТВ/ПЭС/НРЭС | 2025-02-17 | 2025-03-30 | 6 | 22728.75 | Новкус-Артезиан 35/10
ПАО Россети Северный Кавказ» | ПАО Россети Северный Кавказ» - "Ставропольэнерго" | Ставропольский край | 390 | 52084/2024/СТВ/ЦЭС/ПРЭС | 2025-02-17 | 2025-03-30 | 15 | 30176.16 | Провал 110/10
ПАО Россети Северный Кавказ» | ПАО Россети Северный Кавказ» - "Ставропольэнерго" | Ставропольский край | 391 | 60737/2024/СТВ/НЭС/ИРЭС | 2025-02-17 | 2026-02-16 | 310 | 45764.25 | Новотроицкая 35/10
ПАО Россети Северный Кавказ» | ПАО Россети Северный Кавказ» - "Ставропольэнерго" | Ставропольский край | 392 | 61578/2025/СТВ/ЗЭС/ШРЭС | 2025-02-17 | 2025-08-17 | 5 | 28352.88 | Южная 110/10
ПАО Россети Северный Кавказ» | ПАО Россети Северный Кавказ» - "Ставропольэнерго" | Ставропольский край | 393 | 61224/2025/СТВ/ЦЭС/ПРЭС | 2025-02-17 | 2025-03-30 | 15 | 25758.03 | Ессентуки-2 110/35/10
ПАО Россети Северный Кавказ» | ПАО Россети Северный Кавказ» - "Ставропольэнерго" | Ставропольский край | 394 | 60076/2024/СТВ/НЭС/НРЭС | 2025-02-17 | 2025-03-30 | 1 | 22728.75 | Григорополисская 110/35/10
ПАО Россети Северный Кавказ» | ПАО Россети Северный Кавказ» - "Ставропольэнерго" | Ставропольский край | 395 | 61175/2025/СТВ/ЦЭС/МРЭС | 2025-02-18 | 2025-03-31 | 15 | 25758.03 | ПС Кавказ 6/10
ПАО Россети Северный Кавказ» | ПАО Россети Северный Кавказ» - "Ставропольэнерго" | Ставропольский край | 396 | 61363/2025/СТВ/ЦЭС/ПРЭС | 2025-02-18 | 2025-08-18 | 10 | 9989.75 | Зеленогорская 110/35/10
ПАО Россети Северный Кавказ» | ПАО Россети Северный Кавказ» - "Ставропольэнерго" | Ставропольский край | 397 | 61462/2025/СТВ/ЦЭС/МРЭС | 2025-02-18 | 2025-03-31 | 15 | 25758.03 | Марьины Колодцы 35/10
ПАО Россети Северный Кавказ» | ПАО Россети Северный Кавказ» - "Ставропольэнерго" | Ставропольский край | 398 | 61346/2025/СТВ/ВЭС/ГРЭС | 2025-02-18 | 2025-08-18 | 20 | 8040.8 | Подгорная 35/10
ПАО Россети Северный Кавказ» | ПАО Россети Северный Кавказ» - "Ставропольэнерго" | Ставропольский край | 399 | 61366/2025/СТВ/ЦЭС/НРЭС | 2025-02-18 | 2025-03-31 | 12 | 35564.98 | Усилие 110/10
ПАО Россети Северный Кавказ» | ПАО Россети Северный Кавказ» - "Ставропольэнерго" | Ставропольский край | 400 | 61393/2025/СТВ/ЗЭС/КРЭС | 2025-02-18 | 2025-03-10 | 5 | 31585.53 | Заветная 110/35/10
ПАО Россети Северный Кавказ» | ПАО Россети Северный Кавказ» - "Ставропольэнерго" | Ставропольский край | 401 | 61412/2025/СТВ/ВЭС/НРЭС | 2025-02-18 | 2025-03-31 | 10 | 14984.63 | Старопавловская 35/10
ПАО Россети Северный Кавказ» | ПАО Россети Северный Кавказ» - "Ставропольэнерго" | Ставропольский край | 402 | 61443/2025/СТВ/НЭС/НРЭС | 2025-02-18 | 2025-03-31 | 5 | 25758.03 | Темижбекская 35/10
ПАО Россети Северный Кавказ» | ПАО Россети Северный Кавказ» - "Ставропольэнерго" | Ставропольский край | 403 | 61324/2025/СТВ/ЦЭС/МРЭС | 2025-02-18 | 2025-06-18 | 5 | 13868.3 | Машук 330
ПАО Россети Северный Кавказ» | ПАО Россети Северный Кавказ» - "Ставропольэнерго" | Ставропольский край | 404 | 61464/2025/СТВ/ЗЭС/ШРЭС | 2025-02-19 | 2025-08-19 | 15 | 85058.63 | Южная 110/10
ПАО Россети Северный Кавказ» | ПАО Россети Северный Кавказ» - "Ставропольэнерго" | Ставропольский край | 405 | 61615/2025/СТВ/ЗЭС/КРЭС | 2025-02-19 | 2025-04-01 | 5 | 25758.03 | Казьминская 35/10
ПАО Россети Северный Кавказ» | ПАО Россети Северный Кавказ» - "Ставропольэнерго" | Ставропольский край | 406 | 61617/2025/СТВ/ЗЭС/КРЭС | 2025-02-19 | 2025-04-01 | 15 | 35564.98 | Новая Деревня 110/35/10
ПАО Россети Северный Кавказ» | ПАО Россети Северный Кавказ» - "Ставропольэнерго" | Ставропольский край | 407 | 61424/2025/СТВ/ЦЭС/ПРЭС | 2025-02-19 | 2025-08-19 | 15 | 14984.63 | Юцкая 35/10
ПАО Россети Северный Кавказ» | ПАО Россети Северный Кавказ» - "Ставропольэнерго" | Ставропольский край | 408 | 61223/2025/СТВ/СЭС/ИРЭС | 2025-02-19 | 2026-02-18 | 400 | 427465.14 | Золотаревская 35/10
ПАО Россети Северный Кавказ» | ПАО Россети Северный Кавказ» - "Ставропольэнерго" | Ставропольский край | 409 | 61589/2025/СТВ/ЗЭС/КРЭС | 2025-02-19 | 2025-04-01 | 10 | 35564.98 | Новая Деревня 110/35/10
ПАО Россети Северный Кавказ» | ПАО Россети Северный Кавказ» - "Ставропольэнерго" | Ставропольский край | 410 | 60866/2024/СТВ/ЦЭС/МРЭС | 2025-02-19 | 2025-06-19 | 5 | 12100.42 | Провал 110/10
ПАО Россети Северный Кавказ» | ПАО Россети Северный Кавказ» - "Ставропольэнерго" | Ставропольский край | 411 | 61592/2025/СТВ/ПЭС/БРЭС | 2025-02-19 | 2025-04-01 | 10 | 35564.98 | Толстово-Васюковская 35/10
ПАО Россети Северный Кавказ» | ПАО Россети Северный Кавказ» - "Ставропольэнерго" | Ставропольский край | 412 | 60793/2024/СТВ/ЦЭС/МРЭС | 2025-02-19 | 2025-04-01 | 15 | 30176.16 | Гражданская 35/10
ПАО Россети Северный Кавказ» | ПАО Россети Северный Кавказ» - "Ставропольэнерго" | Ставропольский край | 413 | 61542/2025/СТВ/ЗЭС/ГРЭС | 2025-02-19 | 2025-04-01 | 5 | 35564.98 | Базовая 35/10
ПАО Россети Северный Кавказ» | ПАО Россети Северный Кавказ» - "Ставропольэнерго" | Ставропольский край | 414 | 61395/2025/СТВ/ЦЭС/ПРЭС | 2025-02-19 | 2025-04-01 | 15 | 14984.63 | Юцкая 35/10
ПАО Россети Северный Кавказ» | ПАО Россети Северный Кавказ» - "Ставропольэнерго" | Ставропольский край | 415 | 61684/2025/СТВ/ЦЭС/ПРЭС | 2025-02-19 | 2025-04-01 | 10 | 25758.03 | Белый Уголь 110/10
ПАО Россети Северный Кавказ» | ПАО Россети Северный Кавказ» - "Ставропольэнерго" | Ставропольский край | 416 | 61524/2025/СТВ/ПЭС/БРЭС | 2025-02-20 | 2025-04-02 | 5 | 35564.98 | Архангельская 35/10
ПАО Россети Северный Кавказ» | ПАО Россети Северный Кавказ» - "Ставропольэнерго" | Ставропольский край | 417 | 61546/2025/СТВ/ЗЭС/КРЭС | 2025-02-20 | 2025-04-02 | 5 | 25758.03 | Воронежская 35/10
ПАО Россети Северный Кавказ» | ПАО Россети Северный Кавказ» - "Ставропольэнерго" | Ставропольский край | 418 | 60959/2024/СТВ/ЦЭС/ПРЭС | 2025-02-20 | 2025-04-02 | 15 | 22728.75 | Ясная Поляна-1 35/10
ПАО Россети Северный Кавказ» | ПАО Россети Северный Кавказ» - "Ставропольэнерго" | Ставропольский край | 419 | 61568/2025/СТВ/ВЭС/ЗРЭС | 2025-02-20 | 2025-04-02 | 35 | 8040.8 | Солдато-Александровская 110/35/10
ПАО Россети Северный Кавказ» | ПАО Россети Северный Кавказ» - "Ставропольэнерго" | Ставропольский край | 420 | 61356/2025/СТВ/НЭС/НРЭС | 2025-02-20 | 2025-03-12 | 7.5 | 41392.48 | Красная Заря 110/10
ПАО Россети Северный Кавказ» | ПАО Россети Северный Кавказ» - "Ставропольэнерго" | Ставропольский край | 421 | 60736/2024/СТВ/ЦЭС/ПРЭС | 2025-02-20 | 2025-08-20 | 5 | 45311.63 | Юцкая 35/10
ПАО Россети Северный Кавказ» | ПАО Россети Северный Кавказ» - "Ставропольэнерго" | Ставропольский край | 422 | 61446/2025/СТВ/ПЭС/БРЭС | 2025-02-20 | 2025-04-02 | 7.5 | 35564.98 | Орловская 35/10
ПАО Россети Северный Кавказ» | ПАО Россети Северный Кавказ» - "Ставропольэнерго" | Ставропольский край | 423 | 61540/2025/СТВ/ЗЭС/ШРЭС | 2025-02-20 | 2025-06-20 | 3 | 31585.53 | Ставрополь 330
ПАО Россети Северный Кавказ» | ПАО Россети Северный Кавказ» - "Ставропольэнерго" | Ставропольский край | 424 | 61337/2025/СТВ/НЭС/ИРЭС | 2025-02-20 | 2025-04-02 | 15 | 35564.98 | Московская 110/35/10
ПАО Россети Северный Кавказ» | ПАО Россети Северный Кавказ» - "Ставропольэнерго" | Ставропольский край | 425 | 61685/2025/СТВ/ЗЭС/КРЭС | 2025-02-20 | 2025-04-02 | 3 | 35564.98 | Воронежская 35/10
ПАО Россети Северный Кавказ» | ПАО Россети Северный Кавказ» - "Ставропольэнерго" | Ставропольский край | 426 | 61721/2025/СТВ/ЗЭС/ГРЭС | 2025-02-20 | 2025-04-02 | 15 | 25758.03 | Базовая 35/10
ПАО Россети Северный Кавказ» | ПАО Россети Северный Кавказ» - "Ставропольэнерго" | Ставропольский край | 427 | 61444/2025/СТВ/ЗЭС/КРЭС | 2025-02-20 | 2025-04-02 | 5 | 25758.03 | Казьминская 35/10
ПАО Россети Северный Кавказ» | ПАО Россети Северный Кавказ» - "Ставропольэнерго" | Ставропольский край | 428 | 61520/2025/СТВ/ВЭС/ГРЭС | 2025-02-20 | 2025-06-20 | 15 | 41392.48 | Очистные сооружения 35/10
ПАО Россети Северный Кавказ» | ПАО Россети Северный Кавказ» - "Ставропольэнерго" | Ставропольский край | 429 | 61485/2025/СТВ/ЦЭС/ПРЭС | 2025-02-20 | 2025-04-02 | 12 | 35564.98 | Суворовская 110/35/10
ПАО Россети Северный Кавказ» | ПАО Россети Северный Кавказ» - "Ставропольэнерго" | Ставропольский край | 430 | 61481/2025/СТВ/ЦЭС/ПРЭС | 2025-02-21 | 2025-04-03 | 15 | 35564.98 | ПТФ 110/10
ПАО Россети Северный Кавказ» | ПАО Россети Северный Кавказ» - "Ставропольэнерго" | Ставропольский край | 431 | 61399/2025/СТВ/ВЭС/НРЭС | 2025-02-21 | 2025-04-03 | 3 | 25758.03 | Комсомолец 35/10
ПАО Россети Северный Кавказ» | ПАО Россети Северный Кавказ» - "Ставропольэнерго" | Ставропольский край | 432 | 61595/2025/СТВ/ПЭС/БРЭС | 2025-02-21 | 2025-04-03 | 5 | 28352.88 | Обрященко 110/10
ПАО Россети Северный Кавказ» | ПАО Россети Северный Кавказ» - "Ставропольэнерго" | Ставропольский край | 433 | 61590/2025/СТВ/СЭС/АРЭС | 2025-02-21 | 2025-04-03 | 5 | 28352.88 | Маныческая 35/10
ПАО Россети Северный Кавказ» | ПАО Россети Северный Кавказ» - "Ставропольэнерго" | Ставропольский край | 434 | 61362/2025/СТВ/ЦЭС/ПРЭС | 2025-02-21 | 2025-08-21 | 15 | 14984.63 | ПТФ 110/10
ПАО Россети Северный Кавказ» | ПАО Россети Северный Кавказ» - "Ставропольэнерго" | Ставропольский край | 435 | 61536/2025/СТВ/ЦЭС/МРЭС | 2025-02-21 | 2025-08-21 | 15 | 64842.67 | Провал 110/10
ПАО Россети Северный Кавказ» | ПАО Россети Северный Кавказ» - "Ставропольэнерго" | Ставропольский край | 436 | 61398/2025/СТВ/ВЭС/НРЭС | 2025-02-21 | 2025-04-03 | 2 | 8040.8 | Комсомолец 35/10
ПАО Россети Северный Кавказ» | ПАО Россети Северный Кавказ» - "Ставропольэнерго" | Ставропольский край | 437 | 61353/2025/СТВ/ЦЭС/ПРЭС | 2025-02-21 | 2025-04-03 | 15 | 85058.63 | Провал 110/10
ПАО Россети Северный Кавказ» | ПАО Россети Северный Кавказ» - "Ставропольэнерго" | Ставропольский край | 438 | 61532/2025/СТВ/ЦЭС/ПРЭС | 2025-02-21 | 2025-04-03 | 15 | 14984.63 | Юцкая 35/10
ПАО Россети Северный Кавказ» | ПАО Россети Северный Кавказ» - "Ставропольэнерго" | Ставропольский край | 439 | 61479/2025/СТВ/ЦЭС/ПРЭС | 2025-02-21 | 2025-04-03 | 15 | 35564.98 | Зеленогорская 110/35/10
ПАО Россети Северный Кавказ» | ПАО Россети Северный Кавказ» - "Ставропольэнерго" | Ставропольский край | 440 | 61529/2025/СТВ/ЦЭС/ПРЭС | 2025-02-21 | 2025-04-03 | 15 | 35564.98 | Юцкая 35/10
ПАО Россети Северный Кавказ» | ПАО Россети Северный Кавказ» - "Ставропольэнерго" | Ставропольский край | 441 | 61705/2025/СТВ/ЗЭС/КРЭС | 2025-02-24 | 2025-04-06 | 7 | 25758.03 | Воронежская 35/10
ПАО Россети Северный Кавказ» | ПАО Россети Северный Кавказ» - "Ставропольэнерго" | Ставропольский край | 442 | 61085/2025/СТВ/ЗЭС/ШРЭС | 2025-02-24 | 2025-06-24 | 193 | 13868.3 | Южная 110/10
ПАО Россети Северный Кавказ» | ПАО Россети Северный Кавказ» - "Ставропольэнерго" | Ставропольский край | 443 | 61642/2025/СТВ/НЭС/ИРЭС | 2025-02-24 | 2025-04-06 | 5 | 28352.88 | Рыздвяная 110/35/10
ПАО Россети Северный Кавказ» | ПАО Россети Северный Кавказ» - "Ставропольэнерго" | Ставропольский край | 444 | 61497/2025/СТВ/ЗЭС/ШРЭС | 2025-02-24 | 2025-04-06 | 15 | 14984.63 | Ставрополь 330
ПАО Россети Северный Кавказ» | ПАО Россети Северный Кавказ» - "Ставропольэнерго" | Ставропольский край | 445 | 61523/2025/СТВ/ПЭС/БРЭС | 2025-02-24 | 2025-04-06 | 5 | 28352.88 | Обрященко 110/10
ПАО Россети Северный Кавказ» | ПАО Россети Северный Кавказ» - "Ставропольэнерго" | Ставропольский край | 446 | 61533/2025/СТВ/ЦЭС/ПРЭС | 2025-02-24 | 2025-04-06 | 15 | 25758.03 | Суворовская 110/35/10
ПАО Россети Северный Кавказ» | ПАО Россети Северный Кавказ» - "Ставропольэнерго" | Ставропольский край | 447 | 61594/2025/СТВ/СЭС/БРЭС | 2025-02-24 | 2025-04-06 | 7 | 35564.98 | Бурлацкая 35/10
ПАО Россети Северный Кавказ» | ПАО Россети Северный Кавказ» - "Ставропольэнерго" | Ставропольский край | 448 | 61629/2025/СТВ/ЦЭС/ПРЭС | 2025-02-24 | 2025-04-06 | 15 | 35564.98 | Железноводская 110/35/10
ПАО Россети Северный Кавказ» | ПАО Россети Северный Кавказ» - "Ставропольэнерго" | Ставропольский край | 449 | 61526/2025/СТВ/ЦЭС/ПРЭС | 2025-02-24 | 2025-04-06 | 15 | 35564.98 | Юцкая 35/10
ПАО Россети Северный Кавказ» | ПАО Россети Северный Кавказ» - "Ставропольэнерго" | Ставропольский край | 450 | 61638/2025/СТВ/ЦЭС/ПРЭС | 2025-02-24 | 2025-08-24 | 15 | 35564.98 | Суворовская 110/35/10
ПАО Россети Северный Кавказ» | ПАО Россети Северный Кавказ» - "Ставропольэнерго" | Ставропольский край | 451 | 61596/2025/СТВ/ВЭС/НРЭС | 2025-02-24 | 2025-04-06 | 12 | 35564.98 | Старопавловская 35/10
ПАО Россети Северный Кавказ» | ПАО Россети Северный Кавказ» - "Ставропольэнерго" | Ставропольский край | 452 | 61418/2025/СТВ/ЦЭС/ПРЭС | 2025-02-24 | 2025-04-06 | 15 | 35564.98 | Бештаугорец 35/10
ПАО Россети Северный Кавказ» | ПАО Россети Северный Кавказ» - "Ставропольэнерго" | Ставропольский край | 453 | 61626/2025/СТВ/ВЭС/НРЭС | 2025-02-24 | 2025-04-06 | 7 | 25758.03 | Кировская 110/10
ПАО Россети Северный Кавказ» | ПАО Россети Северный Кавказ» - "Ставропольэнерго" | Ставропольский край | 454 | 61677/2025/СТВ/НЭС/ИРЭС | 2025-02-24 | 2025-03-16 | 7.5 | 41392.48 | Путь Ленина 35/10
ПАО Россети Северный Кавказ» | ПАО Россети Северный Кавказ» - "Ставропольэнерго" | Ставропольский край | 455 | 61344/2025/СТВ/ЗЭС/ШРЭС | 2025-02-24 | 2025-04-06 | 7 | 25758.03 | Верхнерусская 35/10
ПАО Россети Северный Кавказ» | ПАО Россети Северный Кавказ» - "Ставропольэнерго" | Ставропольский край | 456 | 61766/2025/СТВ/ЦЭС/ПРЭС | 2025-02-24 | 2025-04-06 | 15 | 35564.98 | Юцкая 35/10
ПАО Россети Северный Кавказ» | ПАО Россети Северный Кавказ» - "Ставропольэнерго" | Ставропольский край | 457 | 61530/2025/СТВ/ЦЭС/ПРЭС | 2025-02-24 | 2025-04-06 | 15 | 35564.98 | Бекешевская 110/35/10
ПАО Россети Северный Кавказ» | ПАО Россети Северный Кавказ» - "Ставропольэнерго" | Ставропольский край | 458 | 61507/2025/СТВ/ЗЭС/ШРЭС | 2025-02-24 | 2025-08-24 | 70 | 39936.75 | Темнолесская 110/10
ПАО Россети Северный Кавказ» | ПАО Россети Северный Кавказ» - "Ставропольэнерго" | Ставропольский край | 459 | 61510/2025/СТВ/ЦЭС/АРЭС | 2025-02-25 | 2025-04-07 | 15 | 14984.63 | Новокавказская 35/10/6
ПАО Россети Северный Кавказ» | ПАО Россети Северный Кавказ» - "Ставропольэнерго" | Ставропольский край | 460 | 61455/2025/СТВ/ЦЭС/МРЭС | 2025-02-25 | 2025-04-07 | 15 | 35564.98 | Железноводская 110/35/10
ПАО Россети Северный Кавказ» | ПАО Россети Северный Кавказ» - "Ставропольэнерго" | Ставропольский край | 461 | 61553/2025/СТВ/ЗЭС/ШРЭС | 2025-02-25 | 2025-08-25 | 15 | 85058.63 | Заводская 110/10
ПАО Россети Северный Кавказ» | ПАО Россети Северный Кавказ» - "Ставропольэнерго" | Ставропольский край | 462 | 61132/2025/СТВ/ЗЭС/ШРЭС | 2025-02-25 | 2025-08-25 | 35 | 35564.98 | Темнолесская 110/10
ПАО Россети Северный Кавказ» | ПАО Россети Северный Кавказ» - "Ставропольэнерго" | Ставропольский край | 463 | 61581/2025/СТВ/ЗЭС/ШРЭС | 2025-02-25 | 2025-04-07 | 15 | 35564.98 | Южная 110/10
ПАО Россети Северный Кавказ» | ПАО Россети Северный Кавказ» - "Ставропольэнерго" | Ставропольский край | 464 | 61552/2025/СТВ/ЗЭС/ШРЭС | 2025-02-25 | 2025-04-07 | 15 | 35564.98 | Южная 110/10
ПАО Россети Северный Кавказ» | ПАО Россети Северный Кавказ» - "Ставропольэнерго" | Ставропольский край | 465 | 61610/2025/СТВ/НЭС/НРЭС | 2025-02-25 | 2025-08-25 | 7.5 | 205498.21 | Темижбекская 35/10
ПАО Россети Северный Кавказ» | ПАО Россети Северный Кавказ» - "Ставропольэнерго" | Ставропольский край | 466 | 61496/2025/СТВ/ЗЭС/ШРЭС | 2025-02-25 | 2025-06-25 | 0 | 13868.3 | Южная 110/10
ПАО Россети Северный Кавказ» | ПАО Россети Северный Кавказ» - "Ставропольэнерго" | Ставропольский край | 467 | 61667/2025/СТВ/ВЭС/ГРЭС | 2025-02-25 | 2025-08-25 | 15 | 85058.63 | Подгорная 35/10
ПАО Россети Северный Кавказ» | ПАО Россети Северный Кавказ» - "Ставропольэнерго" | Ставропольский край | 468 | 61672/2025/СТВ/ВЭС/ГРЭС | 2025-02-25 | 2025-04-07 | 15 | 35564.98 | Очистные сооружения 35/10
ПАО Россети Северный Кавказ» | ПАО Россети Северный Кавказ» - "Ставропольэнерго" | Ставропольский край | 469 | 61767/2025/СТВ/ЦЭС/ПРЭС | 2025-02-25 | 2025-08-25 | 15 | 14984.63 | Ильенко 330/110/35/10
ПАО Россети Северный Кавказ» | ПАО Россети Северный Кавказ» - "Ставропольэнерго" | Ставропольский край | 470 | 61614/2025/СТВ/ЗЭС/ШРЭС | 2025-02-25 | 2025-04-07 | 10 | 25758.03 | Верхнерусская 35/10
ПАО Россети Северный Кавказ» | ПАО Россети Северный Кавказ» - "Ставропольэнерго" | Ставропольский край | 471 | 60948/2024/СТВ/НЭС/ТРЭС | 2025-02-25 | 2025-06-25 | 10 | 12100.42 | Донская 110/35/10
ПАО Россети Северный Кавказ» | ПАО Россети Северный Кавказ» - "Ставропольэнерго" | Ставропольский край | 472 | 61653/2025/СТВ/СЭС/ТРЭС | 2025-02-25 | 2025-06-25 | 10 | 41392.48 | Летняя Ставка 110/10
ПАО Россети Северный Кавказ» | ПАО Россети Северный Кавказ» - "Ставропольэнерго" | Ставропольский край | 473 | 61228/2025/СТВ/ЦЭС/ПРЭС | 2025-02-25 | 2025-08-25 | 15 | 85058.63 | Белый Уголь 110/10
ПАО Россети Северный Кавказ» | ПАО Россети Северный Кавказ» - "Ставропольэнерго" | Ставропольский край | 474 | 61535/2025/СТВ/ВЭС/НРЭС | 2025-02-25 | 2025-04-07 | 10 | 14984.63 | Марьинская 35/10
ПАО Россети Северный Кавказ» | ПАО Россети Северный Кавказ» - "Ставропольэнерго" | Ставропольский край | 475 | 61627/2025/СТВ/ВЭС/НРЭС | 2025-02-25 | 2025-04-07 | 7 | 35564.98 | Кура 35/10
ПАО Россети Северный Кавказ» | ПАО Россети Северный Кавказ» - "Ставропольэнерго" | Ставропольский край | 476 | 61559/2025/СТВ/НЭС/ИРЭС | 2025-02-25 | 2025-04-07 | 20 | 39936.75 | Рассвет 35/10
ПАО Россети Северный Кавказ» | ПАО Россети Северный Кавказ» - "Ставропольэнерго" | Ставропольский край | 477 | 61675/2025/СТВ/ЦЭС/МРЭС | 2025-02-25 | 2025-08-25 | 7 | 39694.03 | Минводы-2 110/35/6
ПАО Россети Северный Кавказ» | ПАО Россети Северный Кавказ» - "Ставропольэнерго" | Ставропольский край | 478 | 61564/2025/СТВ/ЗЭС/ШРЭС | 2025-02-25 | 2025-04-07 | 35 | 35564.98 | Южная 110/10
ПАО Россети Северный Кавказ» | ПАО Россети Северный Кавказ» - "Ставропольэнерго" | Ставропольский край | 479 | 61448/2025/СТВ/ВЭС/СРЭС | 2025-02-26 | 2025-04-08 | 10 | 14984.63 | Соломенская 110/35/10
ПАО Россети Северный Кавказ» | ПАО Россети Северный Кавказ» - "Ставропольэнерго" | Ставропольский край | 480 | 61588/2025/СТВ/НЭС/ИРЭС | 2025-02-26 | 2025-04-08 | 15 | 35564.98 | Путь Ленина 35/10
ПАО Россети Северный Кавказ» | ПАО Россети Северный Кавказ» - "Ставропольэнерго" | Ставропольский край | 481 | 61654/2025/СТВ/ВЭС/ГРЭС | 2025-02-26 | 2025-04-08 | 15 | 35564.98 | Урух 35/10
ПАО Россети Северный Кавказ» | ПАО Россети Северный Кавказ» - "Ставропольэнерго" | Ставропольский край | 482 | 61680/2025/СТВ/НЭС/ИРЭС | 2025-02-26 | 2025-08-26 | 3 | 35564.98 | Московская 110/35/10
ПАО Россети Северный Кавказ» | ПАО Россети Северный Кавказ» - "Ставропольэнерго" | Ставропольский край | 483 | 60963/2025/СТВ/ВЭС/КРЭС | 2025-02-26 | 2025-08-26 | 15 | 137524.92 | Эдиссия 35/10
ПАО Россети Северный Кавказ» | ПАО Россети Северный Кавказ» - "Ставропольэнерго" | Ставропольский край | 484 | 61525/2025/СТВ/ЦЭС/ПРЭС | 2025-02-26 | 2025-04-08 | 15 | 25758.03 | ПТФ 110/10
ПАО Россети Северный Кавказ» | ПАО Россети Северный Кавказ» - "Ставропольэнерго" | Ставропольский край | 485 | 61696/2025/СТВ/ЦЭС/ПРЭС | 2025-02-26 | 2025-04-08 | 15 | 35564.98 | Зеленогорская 110/35/10
ПАО Россети Северный Кавказ» | ПАО Россети Северный Кавказ» - "Ставропольэнерго" | Ставропольский край | 486 | 61216/2025/СТВ/ВЭС/КРЭС | 2025-02-26 | 2025-04-09 | 0.75 | 25758.03 | Ростовановская 110/35/10
ПАО Россети Северный Кавказ» | ПАО Россети Северный Кавказ» - "Ставропольэнерго" | Ставропольский край | 487 | 61241/2025/СТВ/ВЭС/КРЭС | 2025-02-26 | 2025-04-08 | 1.5 | 25758.03 | Ростовановская 110/35/10
ПАО Россети Северный Кавказ» | ПАО Россети Северный Кавказ» - "Ставропольэнерго" | Ставропольский край | 488 | 61687/2025/СТВ/ЗЭС/ШРЭС | 2025-02-26 | 2025-08-26 | 60 | 573695.85 | Верхнерусская 35/10
ПАО Россети Северный Кавказ» | ПАО Россети Северный Кавказ» - "Ставропольэнерго" | Ставропольский край | 489 | 61730/2025/СТВ/ЦЭС/ПРЭС | 2025-02-26 | 2025-04-08 | 15 | 35564.98 | Зеленогорская 110/35/10
ПАО Россети Северный Кавказ» | ПАО Россети Северный Кавказ» - "Ставропольэнерго" | Ставропольский край | 490 | 61537/2025/СТВ/ВЭС/НРЭС | 2025-02-26 | 2025-06-26 | 10 | 41392.48 | Кура 35/10
ПАО Россети Северный Кавказ» | ПАО Россети Северный Кавказ» - "Ставропольэнерго" | Ставропольский край | 491 | 61774/2025/СТВ/СЭС/АРЭС | 2025-02-27 | 2025-04-09 | 10 | 8040.8 | Рагули 110/35/10
ПАО Россети Северный Кавказ» | ПАО Россети Северный Кавказ» - "Ставропольэнерго" | Ставропольский край | 492 | 61406/2025/СТВ/ЦЭС/ПРЭС | 2025-02-27 | 2025-04-09 | 15 | 25758.03 | Белый Уголь 110/10
ПАО Россети Северный Кавказ» | ПАО Россети Северный Кавказ» - "Ставропольэнерго" | Ставропольский край | 493 | 61426/2025/СТВ/ЦЭС/ПРЭС | 2025-02-27 | 2025-04-09 | 15 | 35564.98 | Провал 110/10
ПАО Россети Северный Кавказ» | ПАО Россети Северный Кавказ» - "Ставропольэнерго" | Ставропольский край | 494 | 61751/2025/СТВ/НЭС/НРЭС | 2025-02-27 | 2025-06-27 | 15 | 41392.48 | Фортштадская 35/10
ПАО Россети Северный Кавказ» | ПАО Россети Северный Кавказ» - "Ставропольэнерго" | Ставропольский край | 495 | 61079/2025/СТВ/ЦЭС/ПРЭС | 2025-02-27 | 2025-08-27 | 149 | 45764.25 | Белый Уголь 110/10
ПАО Россети Северный Кавказ» | ПАО Россети Северный Кавказ» - "Ставропольэнерго" | Ставропольский край | 496 | 61517/2025/СТВ/ЦЭС/АРЭС | 2025-02-27 | 2025-04-09 | 15 | 14984.63 | Войтика 35/10/6
ПАО Россети Северный Кавказ» | ПАО Россети Северный Кавказ» - "Ставропольэнерго" | Ставропольский край | 497 | 61611/2025/СТВ/НЭС/ИРЭС | 2025-02-27 | 2025-04-09 | 10 | 25758.03 | Московская 110/35/10
ПАО Россети Северный Кавказ» | ПАО Россети Северный Кавказ» - "Ставропольэнерго" | Ставропольский край | 498 | 61625/2025/СТВ/ЗЭС/ШРЭС | 2025-02-27 | 2025-03-19 | 5 | 31585.53 | Егорлыкская 35/10
ПАО Россети Северный Кавказ» | ПАО Россети Северный Кавказ» - "Ставропольэнерго" | Ставропольский край | 499 | 61678/2025/СТВ/ВЭС/ГРЭС | 2025-02-27 | 2025-04-09 | 11 | 35564.98 | Лысогорская 110/10
ПАО Россети Северный Кавказ» | ПАО Россети Северный Кавказ» - "Ставропольэнерго" | Ставропольский край | 500 | 61405/2025/СТВ/ЦЭС/ПРЭС | 2025-02-27 | 2025-04-09 | 15 | 25758.03 | Белый Уголь 110/10
ПАО Россети Северный Кавказ» | ПАО Россети Северный Кавказ» - "Ставропольэнерго" | Ставропольский край | 501 | 61773/2025/СТВ/НЭС/ИРЭС | 2025-02-27 | 2025-04-09 | 5 | 25758.03 | Рыздвяная 110/35/10
ПАО Россети Северный Кавказ» | ПАО Россети Северный Кавказ» - "Ставропольэнерго" | Ставропольский край | 502 | 61491/2025/СТВ/ЦЭС/ПРЭС | 2025-02-27 | 2025-04-09 | 12 | 35564.98 | Провал 110/10
ПАО Россети Северный Кавказ» | ПАО Россети Северный Кавказ» - "Ставропольэнерго" | Ставропольский край | 503 | 61694/2025/СТВ/ВЭС/ГРЭС | 2025-02-27 | 2025-04-09 | 15 | 35564.98 | Урух 35/10
ПАО Россети Северный Кавказ» | ПАО Россети Северный Кавказ» - "Ставропольэнерго" | Ставропольский край | 504 | 61266/2025/СТВ/ЗЭС/ШРЭС | 2025-02-27 | 2025-04-09 | 0.1 | 7427.13 | Заводская 110/10
ПАО Россети Северный Кавказ» | ПАО Россети Северный Кавказ» - "Ставропольэнерго" | Ставропольский край | 505 | 61407/2025/СТВ/ЦЭС/ПРЭС | 2025-02-27 | 2025-04-09 | 15 | 14984.63 | Белый Уголь 110/10
ПАО Россети Северный Кавказ» | ПАО Россети Северный Кавказ» - "Ставропольэнерго" | Ставропольский край | 506 | 61624/2025/СТВ/ЗЭС/ШРЭС | 2025-02-27 | 2025-04-09 | 15 | 25758.03 | Ставрополь 330
ПАО Россети Северный Кавказ» | ПАО Россети Северный Кавказ» - "Ставропольэнерго" | Ставропольский край | 507 | 61879/2025/СТВ/ЦЭС/МРЭС | 2025-02-28 | 2025-06-28 | 10 | 41392.48 | Кинжал 110/10
ПАО Россети Северный Кавказ» | ПАО Россети Северный Кавказ» - "Ставропольэнерго" | Ставропольский край | 508 | 61152/2025/СТВ/ЦЭС/АРЭС | 2025-02-28 | 2025-04-10 | 15 | 35564.98 | Калиновская 35/10/6
ПАО Россети Северный Кавказ» | ПАО Россети Северный Кавказ» - "Ставропольэнерго" | Ставропольский край | 509 | 61778/2025/СТВ/НЭС/ТРЭС | 2025-02-28 | 2025-04-10 | 5 | 35564.98 | Труновская 35/10
ПАО Россети Северный Кавказ» | ПАО Россети Северный Кавказ» - "Ставропольэнерго" | Ставропольский край | 510 | 61333/2025/СТВ/ЦЭС/МРЭС | 2025-02-28 | 2025-04-10 | 12 | 8040.8 | Железноводская 110/35/10
ПАО Россети Северный Кавказ» | ПАО Россети Северный Кавказ» - "Ставропольэнерго" | Ставропольский край | 511 | 61647/2025/СТВ/ЗЭС/ШРЭС | 2025-02-28 | 2025-04-10 | 12 | 35564.98 | Ставрополь 330
ПАО Россети Северный Кавказ» | ПАО Россети Северный Кавказ» - "Ставропольэнерго" | Ставропольский край | 512 | 61557/2025/СТВ/ПЭС/БРЭС | 2025-02-28 | 2025-06-28 | 10 | 41392.48 | Орловская 35/10
ПАО Россети Северный Кавказ» | ПАО Россети Северный Кавказ» - "Ставропольэнерго" | Ставропольский край | 513 | 61586/2025/СТВ/ЗЭС/ШРЭС | 2025-02-28 | 2025-08-28 | 5 | 28352.88 | Темнолесская 110/10
ПАО Россети Северный Кавказ» | ПАО Россети Северный Кавказ» - "Ставропольэнерго" | Ставропольский край | 514 | 61295/2025/СТВ/ВЭС/СРЭС | 2025-02-28 | 2025-04-10 | 3 | 25758.03 | Степное 35/10
ПАО Россети Северный Кавказ» | ПАО Россети Северный Кавказ» - "Ставропольэнерго" | Ставропольский край | 515 | 61689/2025/СТВ/ЗЭС/ШРЭС | 2025-02-28 | 2025-04-10 | 5 | 28352.88 | Южная 110/10
ПАО Россети Северный Кавказ» | ПАО Россети Северный Кавказ» - "Ставропольэнерго" | Ставропольский край | 516 | 61776/2025/СТВ/НЭС/КРЭС | 2025-02-28 | 2025-04-10 | 10 | 35564.98 | Преградная 110/10
ПАО Россети Северный Кавказ» | ПАО Россети Северный Кавказ» - "Ставропольэнерго" | Ставропольский край | 517 | 61753/2025/СТВ/НЭС/КРЭС | 2025-02-28 | 2025-08-28 | 15 | 35564.98 | Дмитриевская 110/35/10
ПАО Россети Северный Кавказ» | ПАО Россети Северный Кавказ» - "Ставропольэнерго" | Ставропольский край | 518 | 61749/2025/СТВ/ЦЭС/МРЭС | 2025-03-03 | 2025-04-13 | 15 | 14984.63 | Орбельяновская 35/10
ПАО Россети Северный Кавказ» | ПАО Россети Северный Кавказ» - "Ставропольэнерго" | Ставропольский край | 519 | 61528/2025/СТВ/ЦЭС/ПРЭС | 2025-03-03 | 2025-04-13 | 15 | 14984.63 | Суворовская 110/35/10
ПАО Россети Северный Кавказ» | ПАО Россети Северный Кавказ» - "Ставропольэнерго" | Ставропольский край | 520 | 61804/2025/СТВ/ЗЭС/ШРЭС | 2025-03-03 | 2025-04-13 | 6 | 25758.03 | Пригородная 110/10
ПАО Россети Северный Кавказ» | ПАО Россети Северный Кавказ» - "Ставропольэнерго" | Ставропольский край | 521 | 61839/2025/СТВ/ЦЭС/ПРЭС | 2025-03-03 | 2025-04-13 | 2 | 11341.15 | Ильенко 330/110/35/10
ПАО Россети Северный Кавказ» | ПАО Россети Северный Кавказ» - "Ставропольэнерго" | Ставропольский край | 522 | 61360/2025/СТВ/ЦЭС/ПРЭС | 2025-03-03 | 2025-04-13 | 15 | 14984.63 | Железноводская 110/35/10
ПАО Россети Северный Кавказ» | ПАО Россети Северный Кавказ» - "Ставропольэнерго" | Ставропольский край | 523 | 61742/2025/СТВ/НЭС/ТРЭС | 2025-03-03 | 2025-04-13 | 5 | 28352.88 | Донская 110/35/10
ПАО Россети Северный Кавказ» | ПАО Россети Северный Кавказ» - "Ставропольэнерго" | Ставропольский край | 524 | 61844/2025/СТВ/ЦЭС/ПРЭС | 2025-03-03 | 2025-04-13 | 15 | 25758.03 | Суворовская 110/35/10
ПАО Россети Северный Кавказ» | ПАО Россети Северный Кавказ» - "Ставропольэнерго" | Ставропольский край | 525 | 61720/2025/СТВ/ЦЭС/ПРЭС | 2025-03-03 | 2025-04-13 | 15 | 35564.98 | Юцкая 35/10
ПАО Россети Северный Кавказ» | ПАО Россети Северный Кавказ» - "Ставропольэнерго" | Ставропольский край | 526 | 61692/2025/СТВ/ЗЭС/ШРЭС | 2025-03-03 | 2025-08-31 | 5 | 28352.88 | Пригородная 110/10
ПАО Россети Северный Кавказ» | ПАО Россети Северный Кавказ» - "Ставропольэнерго" | Ставропольский край | 527 | 61666/2025/СТВ/ЦЭС/ПРЭС | 2025-03-03 | 2025-04-13 | 15 | 25758.03 | Белый Уголь 110/10
ПАО Россети Северный Кавказ» | ПАО Россети Северный Кавказ» - "Ставропольэнерго" | Ставропольский край | 528 | 61863/2025/СТВ/ЗЭС/ГРЭС | 2025-03-03 | 2025-08-31 | 15 | 35564.98 | Спицевская 35/10
ПАО Россети Северный Кавказ» | ПАО Россети Северный Кавказ» - "Ставропольэнерго" | Ставропольский край | 529 | 61818/2025/СТВ/ЗЭС/КРЭС | 2025-03-03 | 2025-04-13 | 10 | 35564.98 | Новая Деревня 110/35/10
ПАО Россети Северный Кавказ» | ПАО Россети Северный Кавказ» - "Ставропольэнерго" | Ставропольский край | 530 | 61714/2025/СТВ/ЦЭС/ПРЭС | 2025-03-03 | 2025-04-13 | 0 | 35564.98 | Юцкая 35/10
ПАО Россети Северный Кавказ» | ПАО Россети Северный Кавказ» - "Ставропольэнерго" | Ставропольский край | 531 | 61091/2025/СТВ/ЗЭС/ШРЭС | 2025-03-03 | 2025-04-13 | 15 | 35564.98 | Пригородная 110/10
ПАО Россети Северный Кавказ» | ПАО Россети Северный Кавказ» - "Ставропольэнерго" | Ставропольский край | 532 | 61754/2025/СТВ/СЭС/БРЭС | 2025-03-03 | 2025-04-13 | 15 | 8040.8 | Сотниковская 35/10
ПАО Россети Северный Кавказ» | ПАО Россети Северный Кавказ» - "Ставропольэнерго" | Ставропольский край | 533 | 61816/2025/СТВ/ЗЭС/КРЭС | 2025-03-04 | 2025-04-14 | 15 | 14984.63 | Надзорная 35/10
ПАО Россети Северный Кавказ» | ПАО Россети Северный Кавказ» - "Ставропольэнерго" | Ставропольский край | 534 | 61903/2025/СТВ/ЦЭС/МРЭС | 2025-03-04 | 2025-04-14 | 10 | 25758.03 | Провал 110/10
ПАО Россети Северный Кавказ» | ПАО Россети Северный Кавказ» - "Ставропольэнерго" | Ставропольский край | 535 | 61660/2025/СТВ/ВЭС/КРЭС | 2025-03-04 | 2025-09-01 | 15 | 85058.63 | Графская 35/10/6
ПАО Россети Северный Кавказ» | ПАО Россети Северный Кавказ» - "Ставропольэнерго" | Ставропольский край | 536 | 61706/2025/СТВ/ЦЭС/ПРЭС | 2025-03-04 | 2025-09-01 | 15 | 14984.63 | Юцкая 35/10
ПАО Россети Северный Кавказ» | ПАО Россети Северный Кавказ» - "Ставропольэнерго" | Ставропольский край | 537 | 61892/2025/СТВ/ЦЭС/МРЭС | 2025-03-04 | 2025-04-14 | 7 | 25758.03 | Провал 110/10
ПАО Россети Северный Кавказ» | ПАО Россети Северный Кавказ» - "Ставропольэнерго" | Ставропольский край | 538 | 61808/2025/СТВ/ЗЭС/ШРЭС | 2025-03-04 | 2025-04-14 | 3 | 17011.73 | Ставрополь 330
ПАО Россети Северный Кавказ» | ПАО Россети Северный Кавказ» - "Ставропольэнерго" | Ставропольский край | 539 | 61282/2025/СТВ/ЗЭС/ШРЭС | 2025-03-04 | 2025-04-14 | 15 | 35564.98 | Южная 110/10
ПАО Россети Северный Кавказ» | ПАО Россети Северный Кавказ» - "Ставропольэнерго" | Ставропольский край | 540 | 61538/2025/СТВ/ВЭС/НРЭС | 2025-03-04 | 2025-07-02 | 5 | 31585.53 | Кура 35/10
ПАО Россети Северный Кавказ» | ПАО Россети Северный Кавказ» - "Ставропольэнерго" | Ставропольский край | 541 | 61713/2025/СТВ/ЦЭС/ПРЭС | 2025-03-04 | 2025-04-14 | 15 | 35564.98 | Провал 110/10
ПАО Россети Северный Кавказ» | ПАО Россети Северный Кавказ» - "Ставропольэнерго" | Ставропольский край | 542 | 61408/2025/СТВ/ЦЭС/ПРЭС | 2025-03-04 | 2025-09-01 | 15 | 25758.03 | Юцкая 35/10
ПАО Россети Северный Кавказ» | ПАО Россети Северный Кавказ» - "Ставропольэнерго" | Ставропольский край | 543 | 61946/2025/СТВ/ЦЭС/ПРЭС | 2025-03-04 | 2025-04-14 | 15 | 35564.98 | Железноводская 110/35/10
ПАО Россети Северный Кавказ» | ПАО Россети Северный Кавказ» - "Ставропольэнерго" | Ставропольский край | 544 | 61486/2025/СТВ/ЦЭС/ПРЭС | 2025-03-04 | 2025-09-01 | 15 | 25758.03 | Белый Уголь 110/10
ПАО Россети Северный Кавказ» | ПАО Россети Северный Кавказ» - "Ставропольэнерго" | Ставропольский край | 545 | 60669/2024/СТВ/НЭС/ИРЭС | 2025-03-05 | 2025-04-15 | 7 | 22728.75 | Рыздвяная 110/35/10
ПАО Россети Северный Кавказ» | ПАО Россети Северный Кавказ» - "Ставропольэнерго" | Ставропольский край | 546 | 61806/2025/СТВ/ЗЭС/КРЭС | 2025-03-05 | 2025-04-15 | 12 | 35564.98 | Воронежская 35/10
ПАО Россети Северный Кавказ» | ПАО Россети Северный Кавказ» - "Ставропольэнерго" | Ставропольский край | 547 | 61764/2025/СТВ/ВЭС/ГРЭС | 2025-03-05 | 2025-04-15 | 50 | 35564.98 | Полимер 110/10
ПАО Россети Северный Кавказ» | ПАО Россети Северный Кавказ» - "Ставропольэнерго" | Ставропольский край | 548 | 61631/2025/СТВ/СЭС/ИРЭС | 2025-03-05 | 2025-04-15 | 15 | 35564.98 | Кевсала 110/35/10
ПАО Россети Северный Кавказ» | ПАО Россети Северный Кавказ» - "Ставропольэнерго" | Ставропольский край | 549 | 60606/2024/СТВ/ЦЭС/ПРЭС | 2025-03-05 | 2025-07-03 | 40 | 35103.61 | Зеленогорская 110/35/10
ПАО Россети Северный Кавказ» | ПАО Россети Северный Кавказ» - "Ставропольэнерго" | Ставропольский край | 550 | 61880/2025/СТВ/НЭС/ИРЭС | 2025-03-05 | 2025-09-02 | 6 | 34023.45 | Московская 110/35/10
ПАО Россети Северный Кавказ» | ПАО Россети Северный Кавказ» - "Ставропольэнерго" | Ставропольский край | 551 | 61840/2025/СТВ/ЦЭС/ПРЭС | 2025-03-05 | 2025-04-15 | 15 | 25758.03 | Суворовская 110/35/10
ПАО Россети Северный Кавказ» | ПАО Россети Северный Кавказ» - "Ставропольэнерго" | Ставропольский край | 552 | 61674/2025/СТВ/ЦЭС/МРЭС | 2025-03-05 | 2025-09-02 | 15 | 14984.63 | ПС Кавказ 6/10
ПАО Россети Северный Кавказ» | ПАО Россети Северный Кавказ» - "Ставропольэнерго" | Ставропольский край | 553 | 61291/2025/СТВ/ЦЭС/ПРЭС | 2025-03-05 | 2025-09-02 | 15 | 290464.83 | ГНС 110/35/10
ПАО Россети Северный Кавказ» | ПАО Россети Северный Кавказ» - "Ставропольэнерго" | Ставропольский край | 554 | 61731/2025/СТВ/ЦЭС/ПРЭС | 2025-03-05 | 2025-09-02 | 15 | 85058.63 | Железноводская 110/35/10
ПАО Россети Северный Кавказ» | ПАО Россети Северный Кавказ» - "Ставропольэнерго" | Ставропольский край | 555 | 61119/2025/СТВ/ЗЭС/ШРЭС | 2025-03-05 | 2026-03-04 | 400 | 1558288.08 | Промкомплекс 110/35/10/6
ПАО Россети Северный Кавказ» | ПАО Россети Северный Кавказ» - "Ставропольэнерго" | Ставропольский край | 556 | 60763/2024/СТВ/НЭС/ИРЭС | 2025-03-05 | 2025-09-02 | 10 | 13925.88 | Московская 110/35/10
ПАО Россети Северный Кавказ» | ПАО Россети Северный Кавказ» - "Ставропольэнерго" | Ставропольский край | 557 | 60977/2025/СТВ/НЭС/ИРЭС | 2025-03-06 | 2025-09-03 | 13 | 13868.3 | Московская 110/35/10
ПАО Россети Северный Кавказ» | ПАО Россети Северный Кавказ» - "Ставропольэнерго" | Ставропольский край | 558 | 61598/2025/СТВ/ВЭС/НРЭС | 2025-03-06 | 2025-09-03 | 70 | 39936.75 | Комсомолец 35/10
ПАО Россети Северный Кавказ» | ПАО Россети Северный Кавказ» - "Ставропольэнерго" | Ставропольский край | 559 | 61952/2025/СТВ/ЦЭС/ПРЭС | 2025-03-06 | 2025-04-16 | 15 | 35564.98 | Железноводская 110/35/10
ПАО Россети Северный Кавказ» | ПАО Россети Северный Кавказ» - "Ставропольэнерго" | Ставропольский край | 560 | 61787/2025/СТВ/ЦЭС/МРЭС | 2025-03-06 | 2025-04-16 | 15 | 35564.98 | Железноводская 110/35/10
ПАО Россети Северный Кавказ» | ПАО Россети Северный Кавказ» - "Ставропольэнерго" | Ставропольский край | 561 | 61371/2025/СТВ/ВЭС/КРЭС | 2025-03-06 | 2025-04-16 | 15 | 25758.03 | Русская 35/10
ПАО Россети Северный Кавказ» | ПАО Россети Северный Кавказ» - "Ставропольэнерго" | Ставропольский край | 562 | 61701/2025/СТВ/ЗЭС/ШРЭС | 2025-03-06 | 2026-03-05 | 35 | 41392.48 | Михайловск 110/10
ПАО Россети Северный Кавказ» | ПАО Россети Северный Кавказ» - "Ставропольэнерго" | Ставропольский край | 563 | 61826/2025/СТВ/СЭС/ИРЭС | 2025-03-06 | 2025-03-26 | 5 | 31585.53 | Эген 35/10
ПАО Россети Северный Кавказ» | ПАО Россети Северный Кавказ» - "Ставропольэнерго" | Ставропольский край | 564 | 61305/2025/СТВ/ЦЭС/МРЭС | 2025-03-06 | 2025-07-04 | 30 | 13868.3 | Машук 330
ПАО Россети Северный Кавказ» | ПАО Россети Северный Кавказ» - "Ставропольэнерго" | Ставропольский край | 565 | 61556/2025/СТВ/ПЭС/БРЭС | 2025-03-06 | 2025-04-16 | 7 | 35564.98 | Орловская 35/10
ПАО Россети Северный Кавказ» | ПАО Россети Северный Кавказ» - "Ставропольэнерго" | Ставропольский край | 566 | 61737/2025/СТВ/ЗЭС/КРЭС | 2025-03-07 | 2025-04-17 | 15 | 35564.98 | Новая Деревня 110/35/10
ПАО Россети Северный Кавказ» | ПАО Россети Северный Кавказ» - "Ставропольэнерго" | Ставропольский край | 567 | 61709/2025/СТВ/ЦЭС/МРЭС | 2025-03-07 | 2025-04-17 | 15 | 14984.63 | Железноводская 110/35/10
ПАО Россети Северный Кавказ» | ПАО Россети Северный Кавказ» - "Ставропольэнерго" | Ставропольский край | 568 | 61501/2025/СТВ/ЗЭС/ШРЭС | 2025-03-07 | 2025-09-04 | 15 | 14984.63 | Южная 110/10
ПАО Россети Северный Кавказ» | ПАО Россети Северный Кавказ» - "Ставропольэнерго" | Ставропольский край | 569 | 61656/2025/СТВ/ЗЭС/КРЭС | 2025-03-07 | 2025-04-17 | 15 | 35564.98 | Надзорная 35/10
ПАО Россети Северный Кавказ» | ПАО Россети Северный Кавказ» - "Ставропольэнерго" | Ставропольский край | 570 | 61736/2025/СТВ/ЦЭС/ПРЭС | 2025-03-07 | 2025-04-17 | 15 | 35564.98 | Железноводская 110/35/10
ПАО Россети Северный Кавказ» | ПАО Россети Северный Кавказ» - "Ставропольэнерго" | Ставропольский край | 571 | 61534/2025/СТВ/СЭС/ИРЭС | 2025-03-07 | 2025-04-17 | 3 | 25758.03 | Золотаревская 35/10
ПАО Россети Северный Кавказ» | ПАО Россети Северный Кавказ» - "Ставропольэнерго" | Ставропольский край | 572 | 61114/2025/СТВ/ВЭС/КРЭС | 2025-03-07 | 2025-04-17 | 4 | 22682.3 | Графская 35/10/6
ПАО Россети Северный Кавказ» | ПАО Россети Северный Кавказ» - "Ставропольэнерго" | Ставропольский край | 573 | 61785/2025/СТВ/ЦЭС/ПРЭС | 2025-03-07 | 2025-09-04 | 140 | 39936.75 | Бештаугорец 35/10
ПАО Россети Северный Кавказ» | ПАО Россети Северный Кавказ» - "Ставропольэнерго" | Ставропольский край | 574 | 61815/2025/СТВ/ВЭС/КРЭС | 2025-03-10 | 2025-04-20 | 15 | 25758.03 | Эдиссия 35/10
ПАО Россети Северный Кавказ» | ПАО Россети Северный Кавказ» - "Ставропольэнерго" | Ставропольский край | 575 | 61825/2025/СТВ/ВЭС/ГРЭС | 2025-03-10 | 2025-04-20 | 13 | 35564.98 | Электропривод 110/10
ПАО Россети Северный Кавказ» | ПАО Россети Северный Кавказ» - "Ставропольэнерго" | Ставропольский край | 576 | 61480/2025/СТВ/ЦЭС/ПРЭС | 2025-03-10 | 2025-09-07 | 15 | 85058.63 | Железноводская 110/35/10
ПАО Россети Северный Кавказ» | ПАО Россети Северный Кавказ» - "Ставропольэнерго" | Ставропольский край | 577 | 61796/2025/СТВ/ЗЭС/ГРЭС | 2025-03-10 | 2025-09-07 | 7.5 | 553861.33 | Базовая 35/10
ПАО Россети Северный Кавказ» | ПАО Россети Северный Кавказ» - "Ставропольэнерго" | Ставропольский край | 578 | 61786/2025/СТВ/ЦЭС/МРЭС | 2025-03-10 | 2025-04-20 | 15 | 25758.03 | Провал 110/10
ПАО Россети Северный Кавказ» | ПАО Россети Северный Кавказ» - "Ставропольэнерго" | Ставропольский край | 579 | 61800/2025/СТВ/ЗЭС/ШРЭС | 2025-03-10 | 2025-04-20 | 7.5 | 35564.98 | Пригородная 110/10
ПАО Россети Северный Кавказ» | ПАО Россети Северный Кавказ» - "Ставропольэнерго" | Ставропольский край | 580 | 61608/2025/СТВ/ЦЭС/ПРЭС | 2025-03-10 | 2025-09-07 | 15 | 25758.03 | Белый Уголь 110/10
ПАО Россети Северный Кавказ» | ПАО Россети Северный Кавказ» - "Ставропольэнерго" | Ставропольский край | 581 | 61646/2025/СТВ/СЭС/ПРЭС | 2025-03-10 | 2025-04-20 | 5 | 25758.03 | Рогатая Балка 35/10
ПАО Россети Северный Кавказ» | ПАО Россети Северный Кавказ» - "Ставропольэнерго" | Ставропольский край | 582 | 61834/2025/СТВ/ЦЭС/МРЭС | 2025-03-10 | 2025-04-20 | 15 | 25758.03 | Кинжал 110/10
ПАО Россети Северный Кавказ» | ПАО Россети Северный Кавказ» - "Ставропольэнерго" | Ставропольский край | 583 | 61339/2025/СТВ/НЭС/ИРЭС | 2025-03-10 | 2025-09-07 | 15 | 572176.47 | Заводская 35/10
ПАО Россети Северный Кавказ» | ПАО Россети Северный Кавказ» - "Ставропольэнерго" | Ставропольский край | 584 | 61609/2025/СТВ/ЦЭС/ПРЭС | 2025-03-10 | 2025-09-07 | 15 | 25758.03 | Белый Уголь 110/10
ПАО Россети Северный Кавказ» | ПАО Россети Северный Кавказ» - "Ставропольэнерго" | Ставропольский край | 585 | 61925/2025/СТВ/НЭС/ИРЭС | 2025-03-10 | 2025-09-07 | 15 | 14984.63 | Рыздвяная 110/35/10
ПАО Россети Северный Кавказ» | ПАО Россети Северный Кавказ» - "Ставропольэнерго" | Ставропольский край | 586 | 61619/2025/СТВ/СЭС/ИРЭС | 2025-03-10 | 2025-04-20 | 5 | 25758.03 | Кевсала 110/35/10
ПАО Россети Северный Кавказ» | ПАО Россети Северный Кавказ» - "Ставропольэнерго" | Ставропольский край | 587 | 61783/2025/СТВ/ЦЭС/ПРЭС | 2025-03-10 | 2025-09-07 | 15 | 85058.63 | Ясная Поляна-2 110/10
ПАО Россети Северный Кавказ» | ПАО Россети Северный Кавказ» - "Ставропольэнерго" | Ставропольский край | 588 | 61634/2025/СТВ/ЦЭС/ПРЭС | 2025-03-11 | 2025-09-08 | 10 | 56705.75 | Суворовская 110/35/10
ПАО Россети Северный Кавказ» | ПАО Россети Северный Кавказ» - "Ставропольэнерго" | Ставропольский край | 589 | 61789/2025/СТВ/ЦЭС/ПРЭС | 2025-03-11 | 2025-04-21 | 15 | 35564.98 | Железноводская 110/35/10
ПАО Россети Северный Кавказ» | ПАО Россети Северный Кавказ» - "Ставропольэнерго" | Ставропольский край | 590 | 62024/2025/СТВ/ЦЭС/ПРЭС | 2025-03-11 | 2025-04-21 | 10 | 25758.03 | Ессентуки-2 110/35/10
ПАО Россети Северный Кавказ» | ПАО Россети Северный Кавказ» - "Ставропольэнерго" | Ставропольский край | 591 | 61665/2025/СТВ/ЦЭС/АРЭС | 2025-03-11 | 2025-04-21 | 5 | 25758.03 | Саблинская 35/10/6
ПАО Россети Северный Кавказ» | ПАО Россети Северный Кавказ» - "Ставропольэнерго" | Ставропольский край | 592 | 61659/2025/СТВ/ЦЭС/ПРЭС | 2025-03-11 | 2025-04-21 | 5 | 35564.98 | Суворовская 110/35/10
ПАО Россети Северный Кавказ» | ПАО Россети Северный Кавказ» - "Ставропольэнерго" | Ставропольский край | 593 | 61545/2025/СТВ/ЗЭС/ШРЭС | 2025-03-11 | 2025-09-08 | 35 | 41392.48 | Южная 110/10
ПАО Россети Северный Кавказ» | ПАО Россети Северный Кавказ» - "Ставропольэнерго" | Ставропольский край | 594 | 61620/2025/СТВ/ЦЭС/ПРЭС | 2025-03-11 | 2025-04-21 | 15 | 14984.63 | ГНС 110/35/10
ПАО Россети Северный Кавказ» | ПАО Россети Северный Кавказ» - "Ставропольэнерго" | Ставропольский край | 595 | 61661/2025/СТВ/ЦЭС/ПРЭС | 2025-03-11 | 2025-09-08 | 5 | 35564.98 | Ясная Поляна-1 35/10
ПАО Россети Северный Кавказ» | ПАО Россети Северный Кавказ» - "Ставропольэнерго" | Ставропольский край | 596 | 61791/2025/СТВ/ЦЭС/ПРЭС | 2025-03-11 | 2025-09-08 | 5 | 28352.88 | Зеленогорская 110/35/10
ПАО Россети Северный Кавказ» | ПАО Россети Северный Кавказ» - "Ставропольэнерго" | Ставропольский край | 597 | 60789/2024/СТВ/ВЭС/ГРЭС | 2025-03-11 | 2026-03-10 | 3500 | 13868.3 | Полимер 110/10
ПАО Россети Северный Кавказ» | ПАО Россети Северный Кавказ» - "Ставропольэнерго" | Ставропольский край | 598 | 61657/2025/СТВ/ЦЭС/ПРЭС | 2025-03-11 | 2025-04-21 | 5 | 28352.88 | Железноводская 110/35/10
ПАО Россети Северный Кавказ» | ПАО Россети Северный Кавказ» - "Ставропольэнерго" | Ставропольский край | 599 | 61383/2025/СТВ/НЭС/НРЭС | 2025-03-11 | 2025-04-22 | 58 | 39936.75 | Расшеватская 35/10
ПАО Россети Северный Кавказ» | ПАО Россети Северный Кавказ» - "Ставропольэнерго" | Ставропольский край | 600 | 61632/2025/СТВ/ЦЭС/АРЭС | 2025-03-11 | 2025-09-08 | 15 | 146021.58 | Саблинская 35/10/6
ПАО Россети Северный Кавказ» | ПАО Россети Северный Кавказ» - "Ставропольэнерго" | Ставропольский край | 601 | 61846/2025/СТВ/ЦЭС/ПРЭС | 2025-03-11 | 2025-04-21 | 15 | 35564.98 | Юцкая 35/10
ПАО Россети Северный Кавказ» | ПАО Россети Северный Кавказ» - "Ставропольэнерго" | Ставропольский край | 602 | 62006/2025/СТВ/ЦЭС/ПРЭС | 2025-03-11 | 2025-04-21 | 15 | 35564.98 | Провал 110/10
ПАО Россети Северный Кавказ» | ПАО Россети Северный Кавказ» - "Ставропольэнерго" | Ставропольский край | 603 | 61810/2025/СТВ/ЗЭС/ШРЭС | 2025-03-12 | 2025-04-22 | 5 | 35564.98 | Южная 110/10
ПАО Россети Северный Кавказ» | ПАО Россети Северный Кавказ» - "Ставропольэнерго" | Ставропольский край | 604 | 61828/2025/СТВ/СЭС/ПРЭС | 2025-03-12 | 2025-09-09 | 150 | 145992.54 | Победа 35/10
ПАО Россети Северный Кавказ» | ПАО Россети Северный Кавказ» - "Ставропольэнерго" | Ставропольский край | 605 | 61894/2025/СТВ/СЭС/ИРЭС | 2025-03-12 | 2025-04-01 | 40 | 41392.48 | Ипатово 110/35/10
ПАО Россети Северный Кавказ» | ПАО Россети Северный Кавказ» - "Ставропольэнерго" | Ставропольский край | 606 | 61813/2025/СТВ/ЗЭС/ШРЭС | 2025-03-12 | 2026-03-11 | 15 | 35564.98 | Промкомплекс 110/35/10/6
ПАО Россети Северный Кавказ» | ПАО Россети Северный Кавказ» - "Ставропольэнерго" | Ставропольский край | 607 | 61924/2025/СТВ/НЭС/КРЭС | 2025-03-12 | 2025-04-22 | 10 | 35564.98 | Преградная 110/10
ПАО Россети Северный Кавказ» | ПАО Россети Северный Кавказ» - "Ставропольэнерго" | Ставропольский край | 608 | 61833/2025/СТВ/ПЭС/БРЭС | 2025-03-12 | 2025-04-22 | 12 | 35564.98 | Орловская 35/10
ПАО Россети Северный Кавказ» | ПАО Россети Северный Кавказ» - "Ставропольэнерго" | Ставропольский край | 609 | 61962/2025/СТВ/ЗЭС/ШРЭС | 2025-03-12 | 2025-07-10 | 30 | 13868.3 | Восточная 110/10/6
ПАО Россети Северный Кавказ» | ПАО Россети Северный Кавказ» - "Ставропольэнерго" | Ставропольский край | 610 | 61854/2025/СТВ/СЭС/ТРЭС | 2025-03-12 | 2025-04-22 | 5 | 25758.03 | Овощи 110/10
ПАО Россети Северный Кавказ» | ПАО Россети Северный Кавказ» - "Ставропольэнерго" | Ставропольский край | 611 | 61765/2025/СТВ/ЦЭС/ПРЭС | 2025-03-12 | 2025-04-22 | 15 | 35564.98 | Ессентуки-2 110/35/10
ПАО Россети Северный Кавказ» | ПАО Россети Северный Кавказ» - "Ставропольэнерго" | Ставропольский край | 612 | 61359/2025/СТВ/ЦЭС/ПРЭС | 2025-03-12 | 2025-04-22 | 15 | 35564.98 | Юцкая 35/10
ПАО Россети Северный Кавказ» | ПАО Россети Северный Кавказ» - "Ставропольэнерго" | Ставропольский край | 613 | 61768/2025/СТВ/ЦЭС/ПРЭС | 2025-03-13 | 2025-04-23 | 50 | 35564.98 | Суворовская 110/35/10
ПАО Россети Северный Кавказ» | ПАО Россети Северный Кавказ» - "Ставропольэнерго" | Ставропольский край | 614 | 61845/2025/СТВ/ЦЭС/ПРЭС | 2025-03-13 | 2025-04-23 | 15 | 25758.03 | Белый Уголь 110/10
ПАО Россети Северный Кавказ» | ПАО Россети Северный Кавказ» - "Ставропольэнерго" | Ставропольский край | 615 | 61848/2025/СТВ/ЦЭС/ПРЭС | 2025-03-13 | 2025-04-23 | 15 | 35564.98 | Ясная Поляна-2 110/10
ПАО Россети Северный Кавказ» | ПАО Россети Северный Кавказ» - "Ставропольэнерго" | Ставропольский край | 616 | 61902/2025/СТВ/ЗЭС/КРЭС | 2025-03-13 | 2025-09-10 | 55 | 35564.98 | Воронежская 35/10
ПАО Россети Северный Кавказ» | ПАО Россети Северный Кавказ» - "Ставропольэнерго" | Ставропольский край | 617 | 61035/2025/СТВ/ЗЭС/ШРЭС | 2025-03-13 | 2025-09-10 | 5 | 28352.88 | Верхнерусская 35/10
ПАО Россети Северный Кавказ» | ПАО Россети Северный Кавказ» - "Ставропольэнерго" | Ставропольский край | 618 | 61860/2025/СТВ/ЗЭС/ШРЭС | 2025-03-13 | 2025-04-23 | 15 | 35564.98 | Пригородная 110/10
ПАО Россети Северный Кавказ» | ПАО Россети Северный Кавказ» - "Ставропольэнерго" | Ставропольский край | 619 | 61914/2025/СТВ/ЗЭС/ШРЭС | 2025-03-13 | 2025-04-23 | 10 | 9989.75 | Пригородная 110/10
ПАО Россети Северный Кавказ» | ПАО Россети Северный Кавказ» - "Ставропольэнерго" | Ставропольский край | 620 | 60273/2024/СТВ/ЦЭС/МРЭС | 2025-03-13 | 2025-07-11 | 10 | 12100.42 | Железноводская 110/35/10
ПАО Россети Северный Кавказ» | ПАО Россети Северный Кавказ» - "Ставропольэнерго" | Ставропольский край | 621 | 60976/2025/СТВ/ПЭС/НРЭС | 2025-03-14 | 2026-03-13 | 456 | 442151.02 | Андрей-Курган 35/10
ПАО Россети Северный Кавказ» | ПАО Россети Северный Кавказ» - "Ставропольэнерго" | Ставропольский край | 622 | 61644/2025/СТВ/ПЭС/БРЭС | 2025-03-14 | 2025-09-11 | 15 | 35564.98 | Архангельская 35/10
ПАО Россети Северный Кавказ» | ПАО Россети Северный Кавказ» - "Ставропольэнерго" | Ставропольский край | 623 | 60975/2025/СТВ/ПЭС/НРЭС | 2025-03-14 | 2026-03-13 | 300 | 427465.14 | Андрей-Курган 35/10
ПАО Россети Северный Кавказ» | ПАО Россети Северный Кавказ» - "Ставропольэнерго" | Ставропольский край | 624 | 62040/2025/СТВ/НЭС/ИРЭС | 2025-03-14 | 2025-09-11 | 10 | 35564.98 | Московская 110/35/10
ПАО Россети Северный Кавказ» | ПАО Россети Северный Кавказ» - "Ставропольэнерго" | Ставропольский край | 625 | 61404/2025/СТВ/ЦЭС/ПРЭС | 2025-03-14 | 2025-04-24 | 15 | 25758.03 | Зеленогорская 110/35/10
ПАО Россети Северный Кавказ» | ПАО Россети Северный Кавказ» - "Ставропольэнерго" | Ставропольский край | 626 | 61703/2025/СТВ/ПЭС/НРЭС | 2025-03-14 | 2025-09-11 | 15 | 35564.98 | Новкус-Артезиан 35/10
ПАО Россети Северный Кавказ» | ПАО Россети Северный Кавказ» - "Ставропольэнерго" | Ставропольский край | 627 | 61471/2025/СТВ/ВЭС/КРЭС | 2025-03-14 | 2025-04-24 | 30 | 35564.98 | Русская 35/10
ПАО Россети Северный Кавказ» | ПАО Россети Северный Кавказ» - "Ставропольэнерго" | Ставропольский край | 628 | 61799/2025/СТВ/ЗЭС/ГРЭС | 2025-03-17 | 2025-09-14 | 7 | 39694.03 | Ставрополь 330
ПАО Россети Северный Кавказ» | ПАО Россети Северный Кавказ» - "Ставропольэнерго" | Ставропольский край | 629 | 62063/2025/СТВ/ПЭС/НРЭС | 2025-03-17 | 2025-07-15 | 20 | 41392.48 | Ачикулак 110/35/10
ПАО Россети Северный Кавказ» | ПАО Россети Северный Кавказ» - "Ставропольэнерго" | Ставропольский край | 630 | 61758/2025/СТВ/ЗЭС/ГРЭС | 2025-03-17 | 2025-07-15 | 10 | 31585.53 | Грачевская 110/35/10
ПАО Россети Северный Кавказ» | ПАО Россети Северный Кавказ» - "Ставропольэнерго" | Ставропольский край | 631 | 61724/2025/СТВ/ЗЭС/ШРЭС | 2025-03-17 | 2026-03-16 | 500 | 77660.2 | Центральная 110/10
ПАО Россети Северный Кавказ» | ПАО Россети Северный Кавказ» - "Ставропольэнерго" | Ставропольский край | 632 | 61865/2025/СТВ/ВЭС/НРЭС | 2025-03-17 | 2025-04-27 | 15 | 35564.98 | Коммаяк 35/10
ПАО Россети Северный Кавказ» | ПАО Россети Северный Кавказ» - "Ставропольэнерго" | Ставропольский край | 633 | 61003/2024/СТВ/ЦЭС/ПРЭС | 2025-03-17 | 2025-04-27 | 15 | 30176.16 | Ново-Бештаугорец 110/10
ПАО Россети Северный Кавказ» | ПАО Россети Северный Кавказ» - "Ставропольэнерго" | Ставропольский край | 634 | 61723/2025/СТВ/ЦЭС/ПРЭС | 2025-03-17 | 2025-04-27 | 15 | 35564.98 | Ессентуки-2 110/35/10
ПАО Россети Северный Кавказ» | ПАО Россети Северный Кавказ» - "Ставропольэнерго" | Ставропольский край | 635 | 61835/2025/СТВ/ЗЭС/ШРЭС | 2025-03-17 | 2025-09-14 | 150 | 39936.75 | Заводская 110/10
ПАО Россети Северный Кавказ» | ПАО Россети Северный Кавказ» - "Ставропольэнерго" | Ставропольский край | 636 | 62034/2025/СТВ/ЦЭС/ПРЭС | 2025-03-17 | 2025-07-15 | 50 | 41392.48 | Юцкая 35/10
ПАО Россети Северный Кавказ» | ПАО Россети Северный Кавказ» - "Ставропольэнерго" | Ставропольский край | 637 | 61918/2025/СТВ/ЦЭС/ПРЭС | 2025-03-17 | 2025-09-14 | 15 | 14984.63 | Юцкая 35/10
ПАО Россети Северный Кавказ» | ПАО Россети Северный Кавказ» - "Ставропольэнерго" | Ставропольский край | 638 | 61906/2025/СТВ/ЦЭС/МРЭС | 2025-03-17 | 2025-09-14 | 7 | 39694.03 | Минводы-2 110/35/6
ПАО Россети Северный Кавказ» | ПАО Россети Северный Кавказ» - "Ставропольэнерго" | Ставропольский край | 639 | 61888/2025/СТВ/НЭС/ИРЭС | 2025-03-18 | 2025-04-28 | 8 | 8040.8 | ДКС-2 110/35/10
ПАО Россети Северный Кавказ» | ПАО Россети Северный Кавказ» - "Ставропольэнерго" | Ставропольский край | 640 | 61368/2025/СТВ/ЦЭС/МРЭС | 2025-03-18 | 2025-07-16 | 150 | 45764.25 | Иноземцево 35/10
ПАО Россети Северный Кавказ» | ПАО Россети Северный Кавказ» - "Ставропольэнерго" | Ставропольский край | 641 | 61938/2025/СТВ/ЦЭС/ПРЭС | 2025-03-18 | 2026-03-17 | 15 | 85058.63 | Ясная Поляна-1 35/10
ПАО Россети Северный Кавказ» | ПАО Россети Северный Кавказ» - "Ставропольэнерго" | Ставропольский край | 642 | 61493/2025/СТВ/ЦЭС/ПРЭС | 2025-03-18 | 2025-09-15 | 70 | 39936.75 | Провал 110/10
ПАО Россети Северный Кавказ» | ПАО Россети Северный Кавказ» - "Ставропольэнерго" | Ставропольский край | 643 | 62043/2025/СТВ/ЗЭС/ШРЭС | 2025-03-19 | 2025-04-29 | 7 | 25758.03 | Пригородная 110/10
ПАО Россети Северный Кавказ» | ПАО Россети Северный Кавказ» - "Ставропольэнерго" | Ставропольский край | 644 | 60982/2025/СТВ/ЗЭС/ГРЭС | 2025-03-19 | 2026-03-18 | 16000 | 13868.3 | концевая опора ВЛ 110 кВ Старомарьевская СЭС – Ставрополь
ПАО Россети Северный Кавказ» | ПАО Россети Северный Кавказ» - "Ставропольэнерго" | Ставропольский край | 645 | 60985/2025/СТВ/ЦЭС/ПРЭС | 2025-03-19 | 2025-04-29 | 7 | 22728.75 | Ессентуки-2 110/35/10
ПАО Россети Северный Кавказ» | ПАО Россети Северный Кавказ» - "Ставропольэнерго" | Ставропольский край | 646 | 60983/2025/СТВ/ЦЭС/ПРЭС | 2025-03-19 | 2025-04-29 | 7 | 22728.75 | Ессентуки-2 110/35/10
ПАО Россети Северный Кавказ» | ПАО Россети Северный Кавказ» - "Ставропольэнерго" | Ставропольский край | 647 | 61756/2025/СТВ/ЦЭС/МРЭС | 2025-03-19 | 2025-04-29 | 15 | 14984.63 | Железноводская 110/35/10
ПАО Россети Северный Кавказ» | ПАО Россети Северный Кавказ» - "Ставропольэнерго" | Ставропольский край | 648 | 60990/2025/СТВ/ЦЭС/ПРЭС | 2025-03-19 | 2025-04-29 | 7 | 22728.75 | Ессентуки-2 110/35/10
ПАО Россети Северный Кавказ» | ПАО Россети Северный Кавказ» - "Ставропольэнерго" | Ставропольский край | 649 | 61984/2025/СТВ/НЭС/ИРЭС | 2025-03-19 | 2025-04-29 | 1 | 25758.03 | Московская 110/35/10
ПАО Россети Северный Кавказ» | ПАО Россети Северный Кавказ» - "Ставропольэнерго" | Ставропольский край | 650 | 61750/2025/СТВ/ЦЭС/МРЭС | 2025-03-19 | 2025-04-29 | 15 | 25758.03 | Кинжал 110/10
ПАО Россети Северный Кавказ» | ПАО Россети Северный Кавказ» - "Ставропольэнерго" | Ставропольский край | 651 | 62001/2025/СТВ/ЗЭС/КРЭС | 2025-03-19 | 2025-04-29 | 15 | 35564.98 | Новая Деревня 110/35/10
ПАО Россети Северный Кавказ» | ПАО Россети Северный Кавказ» - "Ставропольэнерго" | Ставропольский край | 652 | 60995/2024/СТВ/ЦЭС/ПРЭС | 2025-03-19 | 2025-04-29 | 7 | 22728.75 | Ессентуки-2 110/35/10
ПАО Россети Северный Кавказ» | ПАО Россети Северный Кавказ» - "Ставропольэнерго" | Ставропольский край | 653 | 60988/2025/СТВ/ЦЭС/ПРЭС | 2025-03-19 | 2025-04-29 | 7 | 22728.75 | Ессентуки-2 110/35/10
ПАО Россети Северный Кавказ» | ПАО Россети Северный Кавказ» - "Ставропольэнерго" | Ставропольский край | 654 | 60993/2024/СТВ/ЦЭС/ПРЭС | 2025-03-19 | 2025-04-29 | 7 | 22728.75 | Ессентуки-2 110/35/10
ПАО Россети Северный Кавказ» | ПАО Россети Северный Кавказ» - "Ставропольэнерго" | Ставропольский край | 655 | 61987/2025/СТВ/СЭС/ИРЭС | 2025-03-19 | 2025-04-29 | 7 | 25758.03 | Ипатово 110/35/10
ПАО Россети Северный Кавказ» | ПАО Россети Северный Кавказ» - "Ставропольэнерго" | Ставропольский край | 656 | 60986/2025/СТВ/ЦЭС/ПРЭС | 2025-03-19 | 2025-04-29 | 7 | 22728.75 | Ессентуки-2 110/35/10
ПАО Россети Северный Кавказ» | ПАО Россети Северный Кавказ» - "Ставропольэнерго" | Ставропольский край | 657 | 60991/2025/СТВ/ЦЭС/ПРЭС | 2025-03-19 | 2025-04-29 | 7 | 22728.75 | Ессентуки-2 110/35/10
ПАО Россети Северный Кавказ» | ПАО Россети Северный Кавказ» - "Ставропольэнерго" | Ставропольский край | 658 | 60992/2024/СТВ/ЦЭС/ПРЭС | 2025-03-19 | 2025-04-29 | 7 | 22728.75 | Ессентуки-2 110/35/10
ПАО Россети Северный Кавказ» | ПАО Россети Северный Кавказ» - "Ставропольэнерго" | Ставропольский край | 659 | 61693/2025/СТВ/ЦЭС/АРЭС | 2025-03-19 | 2025-09-16 | 70 | 45764.25 | Круглолесская 110/10/6
ПАО Россети Северный Кавказ» | ПАО Россети Северный Кавказ» - "Ставропольэнерго" | Ставропольский край | 660 | 60994/2024/СТВ/ЦЭС/ПРЭС | 2025-03-19 | 2025-04-29 | 7 | 22728.75 | Ессентуки-2 110/35/10
ПАО Россети Северный Кавказ» | ПАО Россети Северный Кавказ» - "Ставропольэнерго" | Ставропольский край | 661 | 60987/2025/СТВ/ЦЭС/ПРЭС | 2025-03-19 | 2025-04-29 | 7 | 22728.75 | Ессентуки-2 110/35/10
ПАО Россети Северный Кавказ» | ПАО Россети Северный Кавказ» - "Ставропольэнерго" | Ставропольский край | 662 | 61920/2025/СТВ/ЦЭС/ПРЭС | 2025-03-19 | 2025-09-16 | 15 | 25758.03 | Юцкая 35/10
ПАО Россети Северный Кавказ» | ПАО Россети Северный Кавказ» - "Ставропольэнерго" | Ставропольский край | 663 | 62033/2025/СТВ/ЗЭС/ШРЭС | 2025-03-19 | 2025-04-29 | 15 | 35564.98 | Пригородная 110/10
ПАО Россети Северный Кавказ» | ПАО Россети Северный Кавказ» - "Ставропольэнерго" | Ставропольский край | 664 | 62088/2025/СТВ/ЗЭС/ШРЭС | 2025-03-19 | 2025-09-16 | 4 | 22682.3 | Верхнерусская 35/10
ПАО Россети Северный Кавказ» | ПАО Россети Северный Кавказ» - "Ставропольэнерго" | Ставропольский край | 665 | 62084/2025/СТВ/ЗЭС/КРЭС | 2025-03-20 | 2025-04-30 | 7 | 25758.03 | Балахоновская 35/10
ПАО Россети Северный Кавказ» | ПАО Россети Северный Кавказ» - "Ставропольэнерго" | Ставропольский край | 666 | 61996/2025/СТВ/ЦЭС/ПРЭС | 2025-03-20 | 2025-04-30 | 15 | 35564.98 | Ессентуки-2 110/35/10
ПАО Россети Северный Кавказ» | ПАО Россети Северный Кавказ» - "Ставропольэнерго" | Ставропольский край | 667 | 62002/2025/СТВ/СЭС/ИРЭС | 2025-03-20 | 2025-04-30 | 8 | 35564.98 | Сов.Руно 35/10
ПАО Россети Северный Кавказ» | ПАО Россети Северный Кавказ» - "Ставропольэнерго" | Ставропольский край | 668 | 61945/2025/СТВ/ЦЭС/ПРЭС | 2025-03-20 | 2025-04-30 | 15 | 35564.98 | Юцкая 35/10
ПАО Россети Северный Кавказ» | ПАО Россети Северный Кавказ» - "Ставропольэнерго" | Ставропольский край | 669 | 61978/2025/СТВ/ЗЭС/ГРЭС | 2025-03-20 | 2026-03-19 | 15 | 14984.63 | Грачевская 110/35/10
ПАО Россети Северный Кавказ» | ПАО Россети Северный Кавказ» - "Ставропольэнерго" | Ставропольский край | 670 | 61676/2025/СТВ/НЭС/ИРЭС | 2025-03-20 | 2025-04-09 | 7.5 | 41392.48 | Путь Ленина 35/10
ПАО Россети Северный Кавказ» | ПАО Россети Северный Кавказ» - "Ставропольэнерго" | Ставропольский край | 671 | 61385/2025/СТВ/ЦЭС/ПРЭС | 2025-03-20 | 2025-04-30 | 11 | 25758.03 | Юцкая 35/10
ПАО Россети Северный Кавказ» | ПАО Россети Северный Кавказ» - "Ставропольэнерго" | Ставропольский край | 672 | 61997/2025/СТВ/ЦЭС/ПРЭС | 2025-03-21 | 2025-09-18 | 15 | 25758.03 | Зеленогорская 110/35/10
ПАО Россети Северный Кавказ» | ПАО Россети Северный Кавказ» - "Ставропольэнерго" | Ставропольский край | 673 | 62021/2025/СТВ/ЗЭС/ШРЭС | 2025-03-21 | 2025-07-19 | 30 | 13868.3 | Восточная 110/10/6
ПАО Россети Северный Кавказ» | ПАО Россети Северный Кавказ» - "Ставропольэнерго" | Ставропольский край | 674 | 62028/2025/СТВ/ПЭС/БРЭС | 2025-03-21 | 2025-05-01 | 3 | 25758.03 | Обрященко 110/10
ПАО Россети Северный Кавказ» | ПАО Россети Северный Кавказ» - "Ставропольэнерго" | Ставропольский край | 675 | 61824/2025/СТВ/СЭС/ТРЭС | 2025-03-21 | 2025-05-01 | 20 | 8040.8 | Красный Маныч 35/10
ПАО Россети Северный Кавказ» | ПАО Россети Северный Кавказ» - "Ставропольэнерго" | Ставропольский край | 676 | 62065/2025/СТВ/ЗЭС/ШРЭС | 2025-03-21 | 2025-09-18 | 15 | 85058.63 | Пригородная 110/10
ПАО Россети Северный Кавказ» | ПАО Россети Северный Кавказ» - "Ставропольэнерго" | Ставропольский край | 677 | 62026/2025/СТВ/ПЭС/ЛРЭС | 2025-03-21 | 2025-05-01 | 9 | 11987.7 | Николо-Александровская 35/10
ПАО Россети Северный Кавказ» | ПАО Россети Северный Кавказ» - "Ставропольэнерго" | Ставропольский край | 678 | 61838/2025/СТВ/ВЭС/НРЭС | 2025-03-21 | 2025-05-01 | 7 | 25758.03 | Кировская 110/10
ПАО Россети Северный Кавказ» | ПАО Россети Северный Кавказ» - "Ставропольэнерго" | Ставропольский край | 679 | 61963/2025/СТВ/ЗЭС/ШРЭС | 2025-03-21 | 2025-07-19 | 20 | 13868.3 | Восточная 110/10/6
ПАО Россети Северный Кавказ» | ПАО Россети Северный Кавказ» - "Ставропольэнерго" | Ставропольский край | 680 | 61856/2025/СТВ/ВЭС/НРЭС | 2025-03-21 | 2025-05-01 | 2.5 | 35564.98 | Кура 35/10
ПАО Россети Северный Кавказ» | ПАО Россети Северный Кавказ» - "Ставропольэнерго" | Ставропольский край | 681 | 62031/2025/СТВ/ВЭС/КРЭС | 2025-03-21 | 2025-05-01 | 10 | 25758.03 | Троицкая 110/35/10
ПАО Россети Северный Кавказ» | ПАО Россети Северный Кавказ» - "Ставропольэнерго" | Ставропольский край | 682 | 62070/2025/СТВ/ЦЭС/МРЭС | 2025-03-21 | 2025-09-18 | 15 | 83146.28 | Железноводская 110/35/10
ПАО Россети Северный Кавказ» | ПАО Россети Северный Кавказ» - "Ставропольэнерго" | Ставропольский край | 683 | 62027/2025/СТВ/ПЭС/БРЭС | 2025-03-24 | 2025-05-04 | 15 | 35564.98 | Томузловская 35/10
ПАО Россети Северный Кавказ» | ПАО Россети Северный Кавказ» - "Ставропольэнерго" | Ставропольский край | 684 | 61788/2025/СТВ/ВЭС/СРЭС | 2025-03-24 | 2025-05-04 | 15 | 35564.98 | Степное 35/10
ПАО Россети Северный Кавказ» | ПАО Россети Северный Кавказ» - "Ставропольэнерго" | Ставропольский край | 685 | 61972/2025/СТВ/ЦЭС/МРЭС | 2025-03-24 | 2025-09-21 | 7 | 25758.03 | Минводы-2 110/35/6
ПАО Россети Северный Кавказ» | ПАО Россети Северный Кавказ» - "Ставропольэнерго" | Ставропольский край | 686 | 62014/2025/СТВ/ЦЭС/ПРЭС | 2025-03-24 | 2025-05-04 | 15 | 35564.98 | Юцкая 35/10
ПАО Россети Северный Кавказ» | ПАО Россети Северный Кавказ» - "Ставропольэнерго" | Ставропольский край | 687 | 62010/2025/СТВ/ЦЭС/ПРЭС | 2025-03-24 | 2025-05-04 | 15 | 25758.03 | Провал 110/10
ПАО Россети Северный Кавказ» | ПАО Россети Северный Кавказ» - "Ставропольэнерго" | Ставропольский край | 688 | 62089/2025/СТВ/ЗЭС/ШРЭС | 2025-03-24 | 2025-05-04 | 7 | 25758.03 | Пригородная 110/10
ПАО Россети Северный Кавказ» | ПАО Россети Северный Кавказ» - "Ставропольэнерго" | Ставропольский край | 689 | 61741/2025/СТВ/НЭС/ИРЭС | 2025-03-24 | 2025-04-13 | 3 | 31585.53 | Баклановская 110/35/10
ПАО Россети Северный Кавказ» | ПАО Россети Северный Кавказ» - "Ставропольэнерго" | Ставропольский край | 690 | 61982/2025/СТВ/ЦЭС/МРЭС | 2025-03-24 | 2025-09-21 | 7 | 25758.03 | Минводы-2 110/35/6
ПАО Россети Северный Кавказ» | ПАО Россети Северный Кавказ» - "Ставропольэнерго" | Ставропольский край | 691 | 62037/2025/СТВ/ЗЭС/ШРЭС | 2025-03-24 | 2025-05-04 | 20 | 8040.8 | Восточная 110/10/6
ПАО Россети Северный Кавказ» | ПАО Россети Северный Кавказ» - "Ставропольэнерго" | Ставропольский край | 692 | 61853/2025/СТВ/ВЭС/НРЭС | 2025-03-24 | 2025-05-04 | 15 | 35564.98 | Комсомолец 35/10
ПАО Россети Северный Кавказ» | ПАО Россети Северный Кавказ» - "Ставропольэнерго" | Ставропольский край | 693 | 61652/2025/СТВ/ЗЭС/ГРЭС | 2025-03-24 | 2025-05-04 | 6 | 35564.98 | Спицевская 35/10
ПАО Россети Северный Кавказ» | ПАО Россети Северный Кавказ» - "Ставропольэнерго" | Ставропольский край | 694 | 61909/2025/СТВ/ЦЭС/ПРЭС | 2025-03-24 | 2025-05-04 | 15 | 35564.98 | Ясная Поляна-1 35/10
ПАО Россети Северный Кавказ» | ПАО Россети Северный Кавказ» - "Ставропольэнерго" | Ставропольский край | 695 | 62160/2025/СТВ/ЗЭС/ШРЭС | 2025-03-24 | 2025-05-04 | 3 | 25758.03 | Верхнерусская 35/10
ПАО Россети Северный Кавказ» | ПАО Россети Северный Кавказ» - "Ставропольэнерго" | Ставропольский край | 696 | 62110/2025/СТВ/СЭС/БРЭС | 2025-03-24 | 2025-05-04 | 7 | 8040.8 | Бурлацкая 35/10
ПАО Россети Северный Кавказ» | ПАО Россети Северный Кавказ» - "Ставропольэнерго" | Ставропольский край | 697 | 61814/2025/СТВ/ЦЭС/КРЭС | 2025-03-24 | 2025-05-04 | 15 | 35564.98 | Ново-Янкульская 35/10
ПАО Россети Северный Кавказ» | ПАО Россети Северный Кавказ» - "Ставропольэнерго" | Ставропольский край | 698 | 62020/2025/СТВ/ВЭС/ЗРЭС | 2025-03-24 | 2025-05-04 | 15 | 35564.98 | Новозаведенская 35/10
ПАО Россети Северный Кавказ» | ПАО Россети Северный Кавказ» - "Ставропольэнерго" | Ставропольский край | 699 | 61747/2025/СТВ/ЦЭС/МРЭС | 2025-03-24 | 2025-09-21 | 15 | 85058.63 | Гражданская 35/10
ПАО Россети Северный Кавказ» | ПАО Россети Северный Кавказ» - "Ставропольэнерго" | Ставропольский край | 700 | 62067/2025/СТВ/ПЭС/НРЭС | 2025-03-24 | 2025-05-04 | 15 | 35564.98 | Тукуй-Мектеб 35/10
ПАО Россети Северный Кавказ» | ПАО Россети Северный Кавказ» - "Ставропольэнерго" | Ставропольский край | 701 | 61975/2025/СТВ/ЦЭС/МРЭС | 2025-03-24 | 2025-09-21 | 7 | 25758.03 | Минводы-2 110/35/6
ПАО Россети Северный Кавказ» | ПАО Россети Северный Кавказ» - "Ставропольэнерго" | Ставропольский край | 702 | 62188/2025/СТВ/ЗЭС/ШРЭС | 2025-03-25 | 2025-09-22 | 25 | 41392.48 | Южная 110/10
ПАО Россети Северный Кавказ» | ПАО Россети Северный Кавказ» - "Ставропольэнерго" | Ставропольский край | 703 | 62090/2025/СТВ/ЗЭС/ШРЭС | 2025-03-25 | 2025-05-05 | 2 | 11341.15 | Южная 110/10
ПАО Россети Северный Кавказ» | ПАО Россети Северный Кавказ» - "Ставропольэнерго" | Ставропольский край | 704 | 61857/2025/СТВ/ЗЭС/ШРЭС | 2025-03-25 | 2025-09-22 | 35 | 41392.48 | Заводская 110/10
ПАО Россети Северный Кавказ» | ПАО Россети Северный Кавказ» - "Ставропольэнерго" | Ставропольский край | 705 | 61603/2025/СТВ/ЦЭС/ПРЭС | 2025-03-25 | 2025-05-05 | 15 | 25758.03 | Ессентуки-2 110/35/10
ПАО Россети Северный Кавказ» | ПАО Россети Северный Кавказ» - "Ставропольэнерго" | Ставропольский край | 706 | 62003/2025/СТВ/ЗЭС/ШРЭС | 2025-03-25 | 2025-05-05 | 5 | 31585.53 | Птицепром 110/10
ПАО Россети Северный Кавказ» | ПАО Россети Северный Кавказ» - "Ставропольэнерго" | Ставропольский край | 707 | 61973/2025/СТВ/ЦЭС/МРЭС | 2025-03-25 | 2025-09-22 | 7 | 25758.03 | Минводы-2 110/35/6
ПАО Россети Северный Кавказ» | ПАО Россети Северный Кавказ» - "Ставропольэнерго" | Ставропольский край | 708 | 61858/2025/СТВ/ЗЭС/ШРЭС | 2025-03-25 | 2025-09-22 | 35 | 41392.48 | Ставрополь 330
ПАО Россети Северный Кавказ» | ПАО Россети Северный Кавказ» - "Ставропольэнерго" | Ставропольский край | 709 | 61859/2025/СТВ/ЗЭС/ШРЭС | 2025-03-25 | 2025-09-22 | 5 | 41392.48 | Заводская 110/10
ПАО Россети Северный Кавказ» | ПАО Россети Северный Кавказ» - "Ставропольэнерго" | Ставропольский край | 710 | 61974/2025/СТВ/ЦЭС/МРЭС | 2025-03-25 | 2025-09-22 | 7 | 25758.03 | Минводы-2 110/35/6
ПАО Россети Северный Кавказ» | ПАО Россети Северный Кавказ» - "Ставропольэнерго" | Ставропольский край | 711 | 62035/2025/СТВ/НЭС/НРЭС | 2025-03-25 | 2025-05-05 | 7.5 | 35564.98 | Темижбекская 35/10
ПАО Россети Северный Кавказ» | ПАО Россети Северный Кавказ» - "Ставропольэнерго" | Ставропольский край | 712 | 61977/2025/СТВ/ЦЭС/МРЭС | 2025-03-25 | 2025-09-22 | 7 | 25758.03 | Минводы-2 110/35/6
ПАО Россети Северный Кавказ» | ПАО Россети Северный Кавказ» - "Ставропольэнерго" | Ставропольский край | 713 | 62165/2025/СТВ/ЦЭС/ПРЭС | 2025-03-25 | 2025-04-14 | 150 | 45764.25 | Бештаугорец 35/10
ПАО Россети Северный Кавказ» | ПАО Россети Северный Кавказ» - "Ставропольэнерго" | Ставропольский край | 714 | 61441/2025/СТВ/ЦЭС/ПРЭС | 2025-03-25 | 2027-03-25 | 4104 | 1021448.99 | Ильенко 330/110/35/10
ПАО Россети Северный Кавказ» | ПАО Россети Северный Кавказ» - "Ставропольэнерго" | Ставропольский край | 715 | 61981/2025/СТВ/ЦЭС/МРЭС | 2025-03-25 | 2025-09-22 | 7 | 25758.03 | Минводы-2 110/35/6
ПАО Россети Северный Кавказ» | ПАО Россети Северный Кавказ» - "Ставропольэнерго" | Ставропольский край | 716 | 62114/2025/СТВ/СЭС/АРЭС | 2025-03-25 | 2025-05-05 | 15 | 35564.98 | Маныческая 35/10
ПАО Россети Северный Кавказ» | ПАО Россети Северный Кавказ» - "Ставропольэнерго" | Ставропольский край | 717 | 62197/2025/СТВ/ЦЭС/ПРЭС | 2025-03-26 | 2026-03-25 | 120 | 515749.8 | Зеленогорская 110/35/10
ПАО Россети Северный Кавказ» | ПАО Россети Северный Кавказ» - "Ставропольэнерго" | Ставропольский край | 718 | 60910/2024/СТВ/ЦЭС/ПРЭС | 2025-03-26 | 2025-05-06 | 15 | 22728.75 | Ессентуки-2 110/35/10
ПАО Россети Северный Кавказ» | ПАО Россети Северный Кавказ» - "Ставропольэнерго" | Ставропольский край | 719 | 61640/2025/СТВ/ВЭС/НРЭС | 2025-03-26 | 2025-05-06 | 3 | 25758.03 | Кировская 110/10
ПАО Россети Северный Кавказ» | ПАО Россети Северный Кавказ» - "Ставропольэнерго" | Ставропольский край | 720 | 61937/2025/СТВ/ЦЭС/ПРЭС | 2025-03-26 | 2025-05-06 | 15 | 35564.98 | Ясная Поляна-1 35/10
ПАО Россети Северный Кавказ» | ПАО Россети Северный Кавказ» - "Ставропольэнерго" | Ставропольский край | 721 | 62016/2025/СТВ/ЦЭС/МРЭС | 2025-03-26 | 2025-09-23 | 50 | 35564.98 | Гражданская 35/10
ПАО Россети Северный Кавказ» | ПАО Россети Северный Кавказ» - "Ставропольэнерго" | Ставропольский край | 722 | 60908/2024/СТВ/ЦЭС/ПРЭС | 2025-03-26 | 2025-05-06 | 15 | 22728.75 | Ессентуки-2 110/35/10
ПАО Россети Северный Кавказ» | ПАО Россети Северный Кавказ» - "Ставропольэнерго" | Ставропольский край | 723 | 60912/2024/СТВ/ЦЭС/ПРЭС | 2025-03-26 | 2025-05-06 | 15 | 22728.75 | Ессентуки-2 110/35/10
ПАО Россети Северный Кавказ» | ПАО Россети Северный Кавказ» - "Ставропольэнерго" | Ставропольский край | 724 | 62053/2025/СТВ/ЦЭС/МРЭС | 2025-03-26 | 2025-09-23 | 7 | 39694.03 | Минводы-2 110/35/6
ПАО Россети Северный Кавказ» | ПАО Россети Северный Кавказ» - "Ставропольэнерго" | Ставропольский край | 725 | 61784/2025/СТВ/ВЭС/СРЭС | 2025-03-26 | 2025-05-06 | 5 | 25758.03 | Богдановская 35/10
ПАО Россети Северный Кавказ» | ПАО Россети Северный Кавказ» - "Ставропольэнерго" | Ставропольский край | 726 | 60911/2024/СТВ/ЦЭС/ПРЭС | 2025-03-26 | 2025-05-06 | 15 | 22728.75 | Ессентуки-2 110/35/10
ПАО Россети Северный Кавказ» | ПАО Россети Северный Кавказ» - "Ставропольэнерго" | Ставропольский край | 727 | 61637/2025/СТВ/ВЭС/НРЭС | 2025-03-26 | 2025-05-06 | 3 | 25758.03 | Кировская 110/10
ПАО Россети Северный Кавказ» | ПАО Россети Северный Кавказ» - "Ставропольэнерго" | Ставропольский край | 728 | 60909/2024/СТВ/ЦЭС/ПРЭС | 2025-03-26 | 2025-05-06 | 15 | 22728.75 | Ессентуки-2 110/35/10
ПАО Россети Северный Кавказ» | ПАО Россети Северный Кавказ» - "Ставропольэнерго" | Ставропольский край | 729 | 62023/2025/СТВ/ЗЭС/КРЭС | 2025-03-26 | 2025-09-23 | 15 | 14984.63 | Надзорная 35/10
ПАО Россети Северный Кавказ» | ПАО Россети Северный Кавказ» - "Ставропольэнерго" | Ставропольский край | 730 | 61683/2025/СТВ/ВЭС/НРЭС | 2025-03-26 | 2025-05-06 | 1 | 25758.03 | Кировская 110/10
ПАО Россети Северный Кавказ» | ПАО Россети Северный Кавказ» - "Ставропольэнерго" | Ставропольский край | 731 | 62140/2025/СТВ/ЗЭС/ШРЭС | 2025-03-26 | 2025-09-23 | 3 | 17011.73 | Заводская 110/10
ПАО Россети Северный Кавказ» | ПАО Россети Северный Кавказ» - "Ставропольэнерго" | Ставропольский край | 732 | 61954/2025/СТВ/ЗЭС/КРЭС | 2025-03-26 | 2025-09-23 | 15 | 14984.63 | Балахоновская 35/10
ПАО Россети Северный Кавказ» | ПАО Россети Северный Кавказ» - "Ставропольэнерго" | Ставропольский край | 733 | 61911/2025/СТВ/ЦЭС/ПРЭС | 2025-03-26 | 2025-09-23 | 15 | 69551.63 | ПТФ 110/10
ПАО Россети Северный Кавказ» | ПАО Россети Северный Кавказ» - "Ставропольэнерго" | Ставропольский край | 734 | 61775/2025/СТВ/СЭС/ПРЭС | 2025-03-26 | 2025-09-23 | 7.5 | 35564.98 | Светлоград 110/35/10
ПАО Россети Северный Кавказ» | ПАО Россети Северный Кавказ» - "Ставропольэнерго" | Ставропольский край | 735 | 61732/2025/СТВ/ЦЭС/ПРЭС | 2025-03-26 | 2025-09-23 | 15 | 85058.63 | Белый Уголь 110/10
ПАО Россети Северный Кавказ» | ПАО Россети Северный Кавказ» - "Ставропольэнерго" | Ставропольский край | 736 | 62082/2025/СТВ/ЦЭС/ПРЭС | 2025-03-26 | 2025-05-06 | 15 | 25758.03 | Суворовская 110/35/10
ПАО Россети Северный Кавказ» | ПАО Россети Северный Кавказ» - "Ставропольэнерго" | Ставропольский край | 737 | 62094/2025/СТВ/ЦЭС/МРЭС | 2025-03-26 | 2025-09-23 | 10 | 9989.75 | Гражданская 35/10
ПАО Россети Северный Кавказ» | ПАО Россети Северный Кавказ» - "Ставропольэнерго" | Ставропольский край | 738 | 62178/2025/СТВ/СЭС/ИРЭС | 2025-03-26 | 2025-05-06 | 5 | 4994.88 | Дербетовская 110/35/10
ПАО Россети Северный Кавказ» | ПАО Россети Северный Кавказ» - "Ставропольэнерго" | Ставропольский край | 739 | 61843/2025/СТВ/СЭС/ТРЭС | 2025-03-27 | 2025-09-24 | 15 | 35564.98 | Казгулак 35/10
ПАО Россети Северный Кавказ» | ПАО Россети Северный Кавказ» - "Ставропольэнерго" | Ставропольский край | 740 | 61944/2025/СТВ/ЦЭС/ПРЭС | 2025-03-27 | 2025-05-07 | 15 | 25758.03 | Белый Уголь 110/10
ПАО Россети Северный Кавказ» | ПАО Россети Северный Кавказ» - "Ставропольэнерго" | Ставропольский край | 741 | 61912/2025/СТВ/ЦЭС/ПРЭС | 2025-03-27 | 2025-05-07 | 15 | 35564.98 | ПТФ 110/10
ПАО Россети Северный Кавказ» | ПАО Россети Северный Кавказ» - "Ставропольэнерго" | Ставропольский край | 742 | 62127/2025/СТВ/НЭС/ИРЭС | 2025-03-27 | 2025-09-24 | 15 | 95041.61 | Рыздвяная 110/35/10
ПАО Россети Северный Кавказ» | ПАО Россети Северный Кавказ» - "Ставропольэнерго" | Ставропольский край | 743 | 62176/2025/СТВ/СЭС/ИРЭС | 2025-03-27 | 2025-05-07 | 12 | 35564.98 | Эген 35/10
ПАО Россети Северный Кавказ» | ПАО Россети Северный Кавказ» - "Ставропольэнерго" | Ставропольский край | 744 | 60552/2024/СТВ/НЭС/ТРЭС | 2025-03-27 | 2025-05-07 | 5 | 22728.75 | Донская 110/35/10
ПАО Россети Северный Кавказ» | ПАО Россети Северный Кавказ» - "Ставропольэнерго" | Ставропольский край | 745 | 62009/2025/СТВ/ЦЭС/ПРЭС | 2025-03-27 | 2025-05-07 | 15 | 35564.98 | Ессентуки-2 110/35/10
ПАО Россети Северный Кавказ» | ПАО Россети Северный Кавказ» - "Ставропольэнерго" | Ставропольский край | 746 | 60252/2024/СТВ/ЦЭС/АРЭС | 2025-03-27 | 2025-05-07 | 15 | 22728.75 | Новокавказская 35/10/6
ПАО Россети Северный Кавказ» | ПАО Россети Северный Кавказ» - "Ставропольэнерго" | Ставропольский край | 747 | 61842/2025/СТВ/СЭС/ТРЭС | 2025-03-27 | 2025-09-24 | 15 | 35564.98 | Казгулак 35/10
ПАО Россети Северный Кавказ» | ПАО Россети Северный Кавказ» - "Ставропольэнерго" | Ставропольский край | 748 | 61748/2025/СТВ/ЦЭС/АРЭС | 2025-03-27 | 2025-04-16 | 4 | 31585.53 | Грушевская 35/10/6
ПАО Россети Северный Кавказ» | ПАО Россети Северный Кавказ» - "Ставропольэнерго" | Ставропольский край | 749 | 62233/2025/СТВ/ЦЭС/ПРЭС | 2025-03-27 | 2025-05-07 | 15 | 25758.03 | Железноводская 110/35/10
ПАО Россети Северный Кавказ» | ПАО Россети Северный Кавказ» - "Ставропольэнерго" | Ставропольский край | 750 | 62064/2025/СТВ/ЦЭС/ПРЭС | 2025-03-27 | 2025-09-24 | 150 | 45764.25 | Белый Уголь 110/10
ПАО Россети Северный Кавказ» | ПАО Россети Северный Кавказ» - "Ставропольэнерго" | Ставропольский край | 751 | 62015/2025/СТВ/ЦЭС/ПРЭС | 2025-03-27 | 2025-09-24 | 150 | 45764.25 | Юцкая 35/10
ПАО Россети Северный Кавказ» | ПАО Россети Северный Кавказ» - "Ставропольэнерго" | Ставропольский край | 752 | 62107/2025/СТВ/ЗЭС/КРЭС | 2025-03-27 | 2025-05-07 | 12 | 35564.98 | Воронежская 35/10
ПАО Россети Северный Кавказ» | ПАО Россети Северный Кавказ» - "Ставропольэнерго" | Ставропольский край | 753 | 62185/2025/СТВ/ЗЭС/ШРЭС | 2025-03-28 | 2025-05-08 | 6 | 25758.03 | Ставрополь 330
ПАО Россети Северный Кавказ» | ПАО Россети Северный Кавказ» - "Ставропольэнерго" | Ставропольский край | 754 | 62080/2025/СТВ/ЦЭС/ПРЭС | 2025-03-28 | 2025-05-08 | 15 | 14984.63 | Суворовская 110/35/10
ПАО Россети Северный Кавказ» | ПАО Россети Северный Кавказ» - "Ставропольэнерго" | Ставропольский край | 755 | 62066/2025/СТВ/ПЭС/НРЭС | 2025-03-28 | 2025-05-08 | 7 | 35564.98 | Каясула 110/35/10
ПАО Россети Северный Кавказ» | ПАО Россети Северный Кавказ» - "Ставропольэнерго" | Ставропольский край | 756 | 62187/2025/СТВ/ЗЭС/ШРЭС | 2025-03-28 | 2025-05-08 | 6 | 25758.03 | Ставрополь 330
ПАО Россети Северный Кавказ» | ПАО Россети Северный Кавказ» - "Ставропольэнерго" | Ставропольский край | 757 | 62201/2025/СТВ/ЦЭС/ПРЭС | 2025-03-28 | 2025-04-27 | 0 | 7172.97 | Юцкая 35/10
ПАО Россети Северный Кавказ» | ПАО Россети Северный Кавказ» - "Ставропольэнерго" | Ставропольский край | 758 | 62126/2025/СТВ/НЭС/ИРЭС | 2025-03-28 | 2025-05-08 | 13 | 35564.98 | Московская 110/35/10
ПАО Россети Северный Кавказ» | ПАО Россети Северный Кавказ» - "Ставропольэнерго" | Ставропольский край | 759 | 61518/2025/СТВ/ЦЭС/КРЭС | 2025-03-28 | 2025-07-26 | 10 | 31585.53 | Воровсколесская 35/10
ПАО Россети Северный Кавказ» | ПАО Россети Северный Кавказ» - "Ставропольэнерго" | Ставропольский край | 760 | 61897/2025/СТВ/ЦЭС/ПРЭС | 2025-03-28 | 2025-05-08 | 15 | 25758.03 | Юцкая 35/10
ПАО Россети Северный Кавказ» | ПАО Россети Северный Кавказ» - "Ставропольэнерго" | Ставропольский край | 761 | 62057/2025/СТВ/ЗЭС/ШРЭС | 2025-03-31 | 2025-05-11 | 70 | 8040.8 | Казинская 35/10
ПАО Россети Северный Кавказ» | ПАО Россети Северный Кавказ» - "Ставропольэнерго" | Ставропольский край | 762 | 62167/2025/СТВ/НЭС/НРЭС | 2025-03-31 | 2025-07-29 | 15 | 41392.48 | Раздольная 110/10
ПАО Россети Северный Кавказ» | ПАО Россети Северный Кавказ» - "Ставропольэнерго" | Ставропольский край | 763 | 62304/2025/СТВ/ПЭС/АРЭС | 2025-03-31 | 2025-09-28 | 15 | 35564.98 | Родниковская 35/10
ПАО Россети Северный Кавказ» | ПАО Россети Северный Кавказ» - "Ставропольэнерго" | Ставропольский край | 764 | 62018/2025/СТВ/ВЭС/ЗРЭС | 2025-03-31 | 2025-05-11 | 9 | 35564.98 | Нины 110/10
ПАО Россети Северный Кавказ» | ПАО Россети Северный Кавказ» - "Ставропольэнерго" | Ставропольский край | 765 | 62163/2025/СТВ/ЦЭС/ПРЭС | 2025-03-31 | 2025-05-11 | 15 | 14984.63 | Ясная Поляна-1 35/10
ПАО Россети Северный Кавказ» | ПАО Россети Северный Кавказ» - "Ставропольэнерго" | Ставропольский край | 766 | 62232/2025/СТВ/ЦЭС/ПРЭС | 2025-03-31 | 2025-07-29 | 100 | 45764.25 | Зеленогорская 110/35/10
ПАО Россети Северный Кавказ» | ПАО Россети Северный Кавказ» - "Ставропольэнерго" | Ставропольский край | 767 | 61715/2025/СТВ/ЦЭС/КРЭС | 2025-03-31 | 2025-09-28 | 15 | 35564.98 | Солуно-Дмитриевская 110/10
ПАО Россети Северный Кавказ» | ПАО Россети Северный Кавказ» - "Ставропольэнерго" | Ставропольский край | 768 | 62136/2025/СТВ/ЦЭС/МРЭС | 2025-03-31 | 2025-07-29 | 15 | 13868.3 | Машук 330
ПАО Россети Северный Кавказ» | ПАО Россети Северный Кавказ» - "Ставропольэнерго" | Ставропольский край | 769 | 62095/2025/СТВ/ЦЭС/ПРЭС | 2025-03-31 | 2025-05-11 | 15 | 25758.03 | Боргустанская 110/10
ПАО Россети Северный Кавказ» | ПАО Россети Северный Кавказ» - "Ставропольэнерго" | Ставропольский край | 770 | 62318/2025/СТВ/ЦЭС/ПРЭС | 2025-03-31 | 2025-05-11 | 15 | 25758.03 | Боргустанская 110/10
ПАО Россети Северный Кавказ» | ПАО Россети Северный Кавказ» - "Ставропольэнерго" | Ставропольский край | 771 | 61209/2025/СТВ/ЦЭС/ПРЭС | 2025-03-31 | 2026-03-30 | 15 | 25758.03 | Белый Уголь 110/10
ПАО Россети Северный Кавказ» | ПАО Россети Северный Кавказ» - "Ставропольэнерго" | Ставропольский край | 772 | 62029/2025/СТВ/ПЭС/БРЭС | 2025-03-31 | 2025-05-11 | 3 | 8040.8 | Терская 110/35/10
ПАО Россети Северный Кавказ» | ПАО Россети Северный Кавказ» - "Ставропольэнерго" | Ставропольский край | 773 | 62012/2025/СТВ/ЦЭС/ПРЭС | 2025-03-31 | 2025-09-28 | 15 | 85058.63 | Провал 110/10
ПАО Россети Северный Кавказ» | ПАО Россети Северный Кавказ» - "Ставропольэнерго" | Ставропольский край | 774 | 61716/2025/СТВ/ЦЭС/КРЭС | 2025-03-31 | 2025-09-28 | 15 | 35564.98 | Казинка 35/10
ПАО Россети Северный Кавказ» | ПАО Россети Северный Кавказ» - "Ставропольэнерго" | Ставропольский край | 775 | 62268/2025/СТВ/ЦЭС/МРЭС | 2025-04-01 | 2025-05-12 | 15 | 8040.8 | Машук 330
ПАО Россети Северный Кавказ» | ПАО Россети Северный Кавказ» - "Ставропольэнерго" | Ставропольский край | 776 | 62019/2025/СТВ/ВЭС/КРЭС | 2025-04-01 | 2025-04-21 | 15 | 41392.48 | Эдиссия 35/10
ПАО Россети Северный Кавказ» | ПАО Россети Северный Кавказ» - "Ставропольэнерго" | Ставропольский край | 777 | 62293/2025/СТВ/ЦЭС/ПРЭС | 2025-04-01 | 2025-07-30 | 50 | 41392.48 | Юцкая 35/10
ПАО Россети Северный Кавказ» | ПАО Россети Северный Кавказ» - "Ставропольэнерго" | Ставропольский край | 778 | 62154/2025/СТВ/ЦЭС/МРЭС | 2025-04-01 | 2025-05-12 | 15 | 25758.03 | Провал 110/10
ПАО Россети Северный Кавказ» | ПАО Россети Северный Кавказ» - "Ставропольэнерго" | Ставропольский край | 779 | 62251/2025/СТВ/НЭС/НРЭС | 2025-04-01 | 2025-05-12 | 15 | 35564.98 | Фельдмаршальская 35/10
ПАО Россети Северный Кавказ» | ПАО Россети Северный Кавказ» - "Ставропольэнерго" | Ставропольский край | 780 | 62283/2025/СТВ/НЭС/НРЭС | 2025-04-01 | 2025-05-12 | 10 | 35564.98 | Григорополисская 110/35/10
ПАО Россети Северный Кавказ» | ПАО Россети Северный Кавказ» - "Ставропольэнерго" | Ставропольский край | 781 | 61746/2025/СТВ/ЦЭС/МРЭС | 2025-04-01 | 2025-05-12 | 15 | 25758.03 | Овощевод 35/6
ПАО Россети Северный Кавказ» | ПАО Россети Северный Кавказ» - "Ставропольэнерго" | Ставропольский край | 782 | 52552/2024/СТВ/ЦЭС/МРЭС | 2025-04-01 | 2025-05-12 | 15 | 22728.75 | Железноводская 110/35/10
ПАО Россети Северный Кавказ» | ПАО Россети Северный Кавказ» - "Ставропольэнерго" | Ставропольский край | 783 | 61831/2025/СТВ/ВЭС/НРЭС | 2025-04-01 | 2025-09-29 | 66 | 39936.75 | Новопавловская-2 110/35/10
ПАО Россети Северный Кавказ» | ПАО Россети Северный Кавказ» - "Ставропольэнерго" | Ставропольский край | 784 | 62234/2025/СТВ/ВЭС/ГРЭС | 2025-04-01 | 2025-05-12 | 7 | 35564.98 | Лысогорская 110/10
ПАО Россети Северный Кавказ» | ПАО Россети Северный Кавказ» - "Ставропольэнерго" | Ставропольский край | 785 | 62292/2025/СТВ/ЦЭС/ПРЭС | 2025-04-01 | 2025-05-12 | 15 | 14984.63 | Юцкая 35/10
ПАО Россети Северный Кавказ» | ПАО Россети Северный Кавказ» - "Ставропольэнерго" | Ставропольский край | 786 | 60069/2024/СТВ/ЦЭС/ПРЭС | 2025-04-01 | 2027-04-01 | 3000 | 43592880 | Бештау 110/10
ПАО Россети Северный Кавказ» | ПАО Россети Северный Кавказ» - "Ставропольэнерго" | Ставропольский край | 787 | 61999/2025/СТВ/ПЭС/АРЭС | 2025-04-02 | 2025-05-13 | 12 | 14984.63 | Серафимовская 35/10
ПАО Россети Северный Кавказ» | ПАО Россети Северный Кавказ» - "Ставропольэнерго" | Ставропольский край | 788 | 61712/2025/СТВ/ЦЭС/ПРЭС | 2025-04-02 | 2025-09-30 | 15 | 14984.63 | Суворовская 110/35/10
ПАО Россети Северный Кавказ» | ПАО Россети Северный Кавказ» - "Ставропольэнерго" | Ставропольский край | 789 | 62325/2025/СТВ/ЗЭС/ГРЭС | 2025-04-02 | 2025-05-13 | 11.6 | 35564.98 | Сергиевская 35/10
ПАО Россети Северный Кавказ» | ПАО Россети Северный Кавказ» - "Ставропольэнерго" | Ставропольский край | 790 | 60395/2024/СТВ/ЦЭС/МРЭС | 2025-04-02 | 2025-09-30 | 15 | 69629.25 | Железноводская 110/35/10
ПАО Россети Северный Кавказ» | ПАО Россети Северный Кавказ» - "Ставропольэнерго" | Ставропольский край | 791 | 60398/2024/СТВ/ЦЭС/МРЭС | 2025-04-02 | 2025-09-30 | 15 | 30176.16 | Железноводская 110/35/10
ПАО Россети Северный Кавказ» | ПАО Россети Северный Кавказ» - "Ставропольэнерго" | Ставропольский край | 792 | 51432/2024/СТВ/ЦЭС/ПРЭС | 2025-04-02 | 2025-09-30 | 10 | 22728.75 | Бештаугорец 35/10
ПАО Россети Северный Кавказ» | ПАО Россети Северный Кавказ» - "Ставропольэнерго" | Ставропольский край | 793 | 51425/2024/СТВ/ЦЭС/ПРЭС | 2025-04-02 | 2025-09-30 | 10 | 22728.75 | Бештаугорец 35/10
ПАО Россети Северный Кавказ» | ПАО Россети Северный Кавказ» - "Ставропольэнерго" | Ставропольский край | 794 | 62240/2025/СТВ/ВЭС/ГРЭС | 2025-04-02 | 2025-05-13 | 1 | 35564.98 | Лысогорская 110/10
ПАО Россети Северный Кавказ» | ПАО Россети Северный Кавказ» - "Ставропольэнерго" | Ставропольский край | 795 | 51428/2024/СТВ/ЦЭС/ПРЭС | 2025-04-02 | 2025-09-30 | 10 | 22728.75 | Бештаугорец 35/10
ПАО Россети Северный Кавказ» | ПАО Россети Северный Кавказ» - "Ставропольэнерго" | Ставропольский край | 796 | 51430/2024/СТВ/ЦЭС/ПРЭС | 2025-04-02 | 2025-09-30 | 10 | 22728.75 | Бештаугорец 35/10
ПАО Россети Северный Кавказ» | ПАО Россети Северный Кавказ» - "Ставропольэнерго" | Ставропольский край | 797 | 51431/2024/СТВ/ЦЭС/ПРЭС | 2025-04-02 | 2025-09-30 | 10 | 22728.75 | Бештаугорец 35/10
ПАО Россети Северный Кавказ» | ПАО Россети Северный Кавказ» - "Ставропольэнерго" | Ставропольский край | 798 | 62266/2025/СТВ/ЗЭС/ГРЭС | 2025-04-03 | 2025-05-14 | 10 | 25758.03 | Ставрополь 330
ПАО Россети Северный Кавказ» | ПАО Россети Северный Кавказ» - "Ставропольэнерго" | Ставропольский край | 799 | 62075/2025/СТВ/СЭС/ИРЭС | 2025-04-03 | 2025-05-14 | 1 | 25758.03 | Большевик 110/10
ПАО Россети Северный Кавказ» | ПАО Россети Северный Кавказ» - "Ставропольэнерго" | Ставропольский край | 800 | 62205/2025/СТВ/ЦЭС/МРЭС | 2025-04-03 | 2025-05-14 | 15 | 35564.98 | Машук 330
ПАО Россети Северный Кавказ» | ПАО Россети Северный Кавказ» - "Ставропольэнерго" | Ставропольский край | 801 | 62249/2025/СТВ/ЗЭС/ШРЭС | 2025-04-03 | 2025-05-14 | 3 | 17011.73 | Южная 110/10
ПАО Россети Северный Кавказ» | ПАО Россети Северный Кавказ» - "Ставропольэнерго" | Ставропольский край | 802 | 62273/2025/СТВ/ЗЭС/ШРЭС | 2025-04-03 | 2025-05-14 | 8 | 25758.03 | Южная 110/10
ПАО Россети Северный Кавказ» | ПАО Россети Северный Кавказ» - "Ставропольэнерго" | Ставропольский край | 803 | 61651/2025/СТВ/ЗЭС/ГРЭС | 2025-04-03 | 2025-05-14 | 12 | 35564.98 | Спицевская 35/10
ПАО Россети Северный Кавказ» | ПАО Россети Северный Кавказ» - "Ставропольэнерго" | Ставропольский край | 804 | 62353/2025/СТВ/ЗЭС/ШРЭС | 2025-04-03 | 2025-05-14 | 15 | 25758.03 | Верхнерусская 35/10
ПАО Россети Северный Кавказ» | ПАО Россети Северный Кавказ» - "Ставропольэнерго" | Ставропольский край | 805 | 62081/2025/СТВ/ЗЭС/КРЭС | 2025-04-03 | 2025-10-01 | 27 | 41392.48 | Воронежская 35/10
ПАО Россети Северный Кавказ» | ПАО Россети Северный Кавказ» - "Ставропольэнерго" | Ставропольский край | 806 | 62245/2025/СТВ/НЭС/ТРЭС | 2025-04-03 | 2025-05-14 | 5 | 35564.98 | Безопасная 110/35/10
ПАО Россети Северный Кавказ» | ПАО Россети Северный Кавказ» - "Ставропольэнерго" | Ставропольский край | 807 | 62351/2025/СТВ/ЗЭС/ШРЭС | 2025-04-03 | 2025-05-14 | 15 | 35564.98 | Сенгилеевская 35/10
ПАО Россети Северный Кавказ» | ПАО Россети Северный Кавказ» - "Ставропольэнерго" | Ставропольский край | 808 | 62366/2025/СТВ/НЭС/НРЭС | 2025-04-04 | 2025-05-15 | 15 | 35564.98 | Новоалександровская 110/35/10
ПАО Россети Северный Кавказ» | ПАО Россети Северный Кавказ» - "Ставропольэнерго" | Ставропольский край | 809 | 62210/2025/СТВ/ЦЭС/ПРЭС | 2025-04-04 | 2025-10-02 | 15 | 85058.63 | Провал 110/10
ПАО Россети Северный Кавказ» | ПАО Россети Северный Кавказ» - "Ставропольэнерго" | Ставропольский край | 810 | 62193/2025/СТВ/НЭС/ИРЭС | 2025-04-04 | 2025-04-24 | 5 | 41392.48 | Новотроицкая 35/10
ПАО Россети Северный Кавказ» | ПАО Россети Северный Кавказ» - "Ставропольэнерго" | Ставропольский край | 811 | 62222/2025/СТВ/ЗЭС/ШРЭС | 2025-04-04 | 2025-10-02 | 15 | 35564.98 | Пригородная 110/10
ПАО Россети Северный Кавказ» | ПАО Россети Северный Кавказ» - "Ставропольэнерго" | Ставропольский край | 812 | 62203/2025/СТВ/ЦЭС/МРЭС | 2025-04-04 | 2025-10-02 | 15 | 85058.63 | Железноводская 110/35/10
ПАО Россети Северный Кавказ» | ПАО Россети Северный Кавказ» - "Ставропольэнерго" | Ставропольский край | 813 | 60925/2024/СТВ/ЦЭС/ПРЭС | 2025-04-04 | 2025-08-02 | 110 | 38383.31 | Ясная Поляна-2 110/10
ПАО Россети Северный Кавказ» | ПАО Россети Северный Кавказ» - "Ставропольэнерго" | Ставропольский край | 814 | 62305/2025/СТВ/ЗЭС/КРЭС | 2025-04-04 | 2025-05-15 | 12 | 35564.98 | Новая Деревня 110/35/10
ПАО Россети Северный Кавказ» | ПАО Россети Северный Кавказ» - "Ставропольэнерго" | Ставропольский край | 815 | 62221/2025/СТВ/ЗЭС/ШРЭС | 2025-04-04 | 2025-05-15 | 7 | 25758.03 | Южная 110/10
ПАО Россети Северный Кавказ» | ПАО Россети Северный Кавказ» - "Ставропольэнерго" | Ставропольский край | 816 | 62155/2025/СТВ/ЦЭС/МРЭС | 2025-04-04 | 2025-10-02 | 15 | 85058.63 | Минводы-2 110/35/6
ПАО Россети Северный Кавказ» | ПАО Россети Северный Кавказ» - "Ставропольэнерго" | Ставропольский край | 817 | 49502/2024/СТВ/ЦЭС/МРЭС | 2025-04-04 | 2025-05-15 | 15 | 22728.75 | Бутылочный завод 35/6
ПАО Россети Северный Кавказ» | ПАО Россети Северный Кавказ» - "Ставропольэнерго" | Ставропольский край | 818 | 51365/2024/СТВ/ЦЭС/ПРЭС | 2025-04-04 | 2027-04-04 | 1900 | 20235480 | Ново-Бештаугорец 110/10
ПАО Россети Северный Кавказ» | ПАО Россети Северный Кавказ» - "Ставропольэнерго" | Ставропольский край | 819 | 62355/2025/СТВ/ЗЭС/ШРЭС | 2025-04-04 | 2025-05-15 | 12 | 35564.98 | Шахтер 35/10
ПАО Россети Северный Кавказ» | ПАО Россети Северный Кавказ» - "Ставропольэнерго" | Ставропольский край | 820 | 61563/2025/СТВ/ЦЭС/ПРЭС | 2025-04-04 | 2025-04-24 | 150 | 45764.25 | Провал 110/10
ПАО Россети Северный Кавказ» | ПАО Россети Северный Кавказ» - "Ставропольэнерго" | Ставропольский край | 821 | 61901/2025/СТВ/ВЭС/ГРЭС | 2025-04-04 | 2025-05-15 | 20 | 35564.98 | Подгорная 35/10
ПАО Россети Северный Кавказ» | ПАО Россети Северный Кавказ» - "Ставропольэнерго" | Ставропольский край | 822 | 62137/2025/СТВ/ЗЭС/ШРЭС | 2025-04-04 | 2025-05-15 | 15 | 14984.63 | Южная 110/10
ПАО Россети Северный Кавказ» | ПАО Россети Северный Кавказ» - "Ставропольэнерго" | Ставропольский край | 823 | 62238/2025/СТВ/ЗЭС/ШРЭС | 2025-04-07 | 2025-10-05 | 7 | 39694.03 | Пригородная 110/10
ПАО Россети Северный Кавказ» | ПАО Россети Северный Кавказ» - "Ставропольэнерго" | Ставропольский край | 824 | 62186/2025/СТВ/ЦЭС/АРЭС | 2025-04-07 | 2025-08-05 | 15 | 41392.48 | Саблинская 35/10/6
ПАО Россети Северный Кавказ» | ПАО Россети Северный Кавказ» - "Ставропольэнерго" | Ставропольский край | 825 | 62324/2025/СТВ/ЗЭС/КРЭС | 2025-04-07 | 2025-08-05 | 30 | 41392.48 | Воронежская 35/10
ПАО Россети Северный Кавказ» | ПАО Россети Северный Кавказ» - "Ставропольэнерго" | Ставропольский край | 826 | 62303/2025/СТВ/НЭС/КРЭС | 2025-04-07 | 2025-05-18 | 15 | 35564.98 | Покровская 35/10
ПАО Россети Северный Кавказ» | ПАО Россети Северный Кавказ» - "Ставропольэнерго" | Ставропольский край | 827 | 62285/2025/СТВ/НЭС/ТРЭС | 2025-04-07 | 2025-05-18 | 7 | 13868.3 | Донская 110/35/10
ПАО Россети Северный Кавказ» | ПАО Россети Северный Кавказ» - "Ставропольэнерго" | Ставропольский край | 828 | 62194/2025/СТВ/НЭС/НРЭС | 2025-04-07 | 2025-05-18 | 3 | 25758.03 | Горьковская 35/10
ПАО Россети Северный Кавказ» | ПАО Россети Северный Кавказ» - "Ставропольэнерго" | Ставропольский край | 829 | 62200/2025/СТВ/ЗЭС/КРЭС | 2025-04-07 | 2025-10-05 | 15 | 35564.98 | Воронежская 35/10
ПАО Россети Северный Кавказ» | ПАО Россети Северный Кавказ» - "Ставропольэнерго" | Ставропольский край | 830 | 62338/2025/СТВ/НЭС/КРЭС | 2025-04-07 | 2025-05-18 | 10 | 25758.03 | Привольная 35/10
ПАО Россети Северный Кавказ» | ПАО Россети Северный Кавказ» - "Ставропольэнерго" | Ставропольский край | 831 | 62051/2025/СТВ/НЭС/ТРЭС | 2025-04-07 | 2025-05-18 | 20 | 35564.98 | Донская 110/35/10
ПАО Россети Северный Кавказ» | ПАО Россети Северный Кавказ» - "Ставропольэнерго" | Ставропольский край | 832 | 61551/2025/СТВ/ЗЭС/ГРЭС | 2025-04-07 | 2025-05-18 | 6 | 34023.45 | Ставрополь 330
ПАО Россети Северный Кавказ» | ПАО Россети Северный Кавказ» - "Ставропольэнерго" | Ставропольский край | 833 | 62391/2025/СТВ/ЦЭС/ПРЭС | 2025-04-07 | 2025-08-05 | 47 | 41392.48 | Юцкая 35/10
ПАО Россети Северный Кавказ» | ПАО Россети Северный Кавказ» - "Ставропольэнерго" | Ставропольский край | 834 | 62261/2025/СТВ/ЦЭС/ПРЭС | 2025-04-07 | 2025-10-05 | 15 | 35564.98 | Юцкая 35/10
ПАО Россети Северный Кавказ» | ПАО Россети Северный Кавказ» - "Ставропольэнерго" | Ставропольский край | 835 | 61942/2025/СТВ/ЦЭС/ПРЭС | 2025-04-07 | 2025-05-18 | 15 | 25758.03 | Суворовская 110/35/10
ПАО Россети Северный Кавказ» | ПАО Россети Северный Кавказ» - "Ставропольэнерго" | Ставропольский край | 836 | 62438/2025/СТВ/ПЭС/БРЭС | 2025-04-08 | 2025-10-06 | 15 | 14984.63 | Обрященко 110/10
ПАО Россети Северный Кавказ» | ПАО Россети Северный Кавказ» - "Ставропольэнерго" | Ставропольский край | 837 | 62357/2025/СТВ/ЦЭС/ПРЭС | 2025-04-08 | 2025-10-06 | 30 | 35564.98 | Зеленогорская 110/35/10
ПАО Россети Северный Кавказ» | ПАО Россети Северный Кавказ» - "Ставропольэнерго" | Ставропольский край | 838 | 61895/2025/СТВ/ЦЭС/ПРЭС | 2025-04-08 | 2025-05-19 | 25 | 35564.98 | ПТФ 110/10
ПАО Россети Северный Кавказ» | ПАО Россети Северный Кавказ» - "Ставропольэнерго" | Ставропольский край | 839 | 62041/2025/СТВ/ПЭС/НРЭС | 2025-04-08 | 2025-05-19 | 1 | 35564.98 | Кара-Тюбе 35/10
ПАО Россети Северный Кавказ» | ПАО Россети Северный Кавказ» - "Ставропольэнерго" | Ставропольский край | 840 | 62290/2025/СТВ/ВЭС/НРЭС | 2025-04-08 | 2025-05-19 | 7 | 25758.03 | Марьинская 35/10
ПАО Россети Северный Кавказ» | ПАО Россети Северный Кавказ» - "Ставропольэнерго" | Ставропольский край | 841 | 62281/2025/СТВ/НЭС/НРЭС | 2025-04-08 | 2025-05-19 | 1 | 25758.03 | Горьковская 35/10
ПАО Россети Северный Кавказ» | ПАО Россети Северный Кавказ» - "Ставропольэнерго" | Ставропольский край | 842 | 61668/2025/СТВ/ЦЭС/КРЭС | 2025-04-08 | 2025-05-19 | 12 | 35564.98 | Водораздел 110/10
ПАО Россети Северный Кавказ» | ПАО Россети Северный Кавказ» - "Ставропольэнерго" | Ставропольский край | 843 | 62246/2025/СТВ/НЭС/ТРЭС | 2025-04-08 | 2025-10-06 | 5 | 28352.88 | Донская 110/35/10
ПАО Россети Северный Кавказ» | ПАО Россети Северный Кавказ» - "Ставропольэнерго" | Ставропольский край | 844 | 61163/2025/СТВ/ЗЭС/ШРЭС | 2025-04-08 | 2026-04-07 | 250 | 421918.9 | Ставрополь 330
ПАО Россети Северный Кавказ» | ПАО Россети Северный Кавказ» - "Ставропольэнерго" | Ставропольский край | 845 | 62184/2025/СТВ/ЦЭС/ПРЭС | 2025-04-09 | 2025-05-20 | 15 | 25758.03 | Железноводская 110/35/10
ПАО Россети Северный Кавказ» | ПАО Россети Северный Кавказ» - "Ставропольэнерго" | Ставропольский край | 846 | 62131/2025/СТВ/ЗЭС/ШРЭС | 2025-04-09 | 2025-04-29 | 5 | 41392.48 | Пригородная 110/10
ПАО Россети Северный Кавказ» | ПАО Россети Северный Кавказ» - "Ставропольэнерго" | Ставропольский край | 847 | 62296/2025/СТВ/НЭС/КРЭС | 2025-04-09 | 2025-05-20 | 10 | 35564.98 | Коммунар 35/10
ПАО Россети Северный Кавказ» | ПАО Россети Северный Кавказ» - "Ставропольэнерго" | Ставропольский край | 848 | 62350/2025/СТВ/ПЭС/НРЭС | 2025-04-09 | 2025-10-07 | 10 | 56705.75 | Тукуй-Мектеб 35/10
ПАО Россети Северный Кавказ» | ПАО Россети Северный Кавказ» - "Ставропольэнерго" | Ставропольский край | 849 | 62264/2025/СТВ/НЭС/КРЭС | 2025-04-09 | 2025-05-20 | 15 | 35564.98 | Преградная 110/10
ПАО Россети Северный Кавказ» | ПАО Россети Северный Кавказ» - "Ставропольэнерго" | Ставропольский край | 850 | 62164/2025/СТВ/ЦЭС/АРЭС | 2025-04-09 | 2025-05-20 | 15 | 35564.98 | Саблинская 35/10/6
ПАО Россети Северный Кавказ» | ПАО Россети Северный Кавказ» - "Ставропольэнерго" | Ставропольский край | 851 | 62180/2025/СТВ/ЦЭС/МРЭС | 2025-04-09 | 2025-05-20 | 15 | 35564.98 | Провал 110/10
ПАО Россети Северный Кавказ» | ПАО Россети Северный Кавказ» - "Ставропольэнерго" | Ставропольский край | 852 | 62250/2025/СТВ/ЗЭС/ШРЭС | 2025-04-09 | 2025-05-20 | 2 | 11341.15 | Южная 110/10
ПАО Россети Северный Кавказ» | ПАО Россети Северный Кавказ» - "Ставропольэнерго" | Ставропольский край | 853 | 62235/2025/СТВ/ПЭС/АРЭС | 2025-04-09 | 2025-05-20 | 15 | 35564.98 | Арзгир 110/35/10
ПАО Россети Северный Кавказ» | ПАО Россети Северный Кавказ» - "Ставропольэнерго" | Ставропольский край | 854 | 62308/2025/СТВ/ЗЭС/ШРЭС | 2025-04-09 | 2025-08-07 | 36.3 | 13868.3 | Восточная 110/10/6
ПАО Россети Северный Кавказ» | ПАО Россети Северный Кавказ» - "Ставропольэнерго" | Ставропольский край | 855 | 62294/2025/СТВ/ВЭС/ГРЭС | 2025-04-09 | 2025-10-07 | 15 | 35564.98 | Незлобная 35/10
ПАО Россети Северный Кавказ» | ПАО Россети Северный Кавказ» - "Ставропольэнерго" | Ставропольский край | 856 | 62482/2025/СТВ/ЦЭС/ПРЭС | 2025-04-10 | 2025-05-21 | 15 | 41392.48 | Суворовская 110/35/10
ПАО Россети Северный Кавказ» | ПАО Россети Северный Кавказ» - "Ставропольэнерго" | Ставропольский край | 857 | 62427/2025/СТВ/НЭС/ТРЭС | 2025-04-10 | 2025-10-08 | 15 | 35564.98 | Правоегорлыкская 35/10
ПАО Россети Северный Кавказ» | ПАО Россети Северный Кавказ» - "Ставропольэнерго" | Ставропольский край | 858 | 62141/2025/СТВ/ЦЭС/НРЭС | 2025-04-10 | 2025-05-21 | 12 | 35564.98 | НС Россия 35/10
ПАО Россети Северный Кавказ» | ПАО Россети Северный Кавказ» - "Ставропольэнерго" | Ставропольский край | 859 | 60420/2024/СТВ/ЦЭС/МРЭС | 2025-04-10 | 2025-05-21 | 10 | 22728.75 | Машук 330
ПАО Россети Северный Кавказ» | ПАО Россети Северный Кавказ» - "Ставропольэнерго" | Ставропольский край | 860 | 60226/2024/СТВ/ЦЭС/МРЭС | 2025-04-10 | 2025-10-08 | 10 | 22728.75 | Машук 330
ПАО Россети Северный Кавказ» | ПАО Россети Северный Кавказ» - "Ставропольэнерго" | Ставропольский край | 861 | 62158/2025/СТВ/ВЭС/ЗРЭС | 2025-04-10 | 2025-10-08 | 47 | 35564.98 | Нины 110/10
ПАО Россети Северный Кавказ» | ПАО Россети Северный Кавказ» - "Ставропольэнерго" | Ставропольский край | 862 | 62258/2025/СТВ/ЗЭС/ШРЭС | 2025-04-10 | 2025-08-08 | 35.5 | 13868.3 | Восточная 110/10/6
ПАО Россети Северный Кавказ» | ПАО Россети Северный Кавказ» - "Ставропольэнерго" | Ставропольский край | 863 | 62489/2025/СТВ/ЦЭС/ПРЭС | 2025-04-10 | 2025-08-08 | 15 | 31585.53 | Бештаугорец 35/10
ПАО Россети Северный Кавказ» | ПАО Россети Северный Кавказ» - "Ставропольэнерго" | Ставропольский край | 864 | 62216/2025/СТВ/ЗЭС/ШРЭС | 2025-04-10 | 2025-05-21 | 15 | 35564.98 | Центральная 110/10
ПАО Россети Северный Кавказ» | ПАО Россети Северный Кавказ» - "Ставропольэнерго" | Ставропольский край | 865 | 60509/2024/СТВ/ЦЭС/МРЭС | 2025-04-10 | 2025-05-21 | 10 | 22728.75 | Машук 330
ПАО Россети Северный Кавказ» | ПАО Россети Северный Кавказ» - "Ставропольэнерго" | Ставропольский край | 866 | 62147/2025/СТВ/ВЭС/ЗРЭС | 2025-04-10 | 2025-05-21 | 12.5 | 35564.98 | Нины 110/10
ПАО Россети Северный Кавказ» | ПАО Россети Северный Кавказ» - "Ставропольэнерго" | Ставропольский край | 867 | 60694/2024/СТВ/ЦЭС/МРЭС | 2025-04-10 | 2025-05-21 | 10 | 13925.88 | Машук 330
ПАО Россети Северный Кавказ» | ПАО Россети Северный Кавказ» - "Ставропольэнерго" | Ставропольский край | 868 | 62208/2025/СТВ/ЦЭС/МРЭС | 2025-04-10 | 2025-05-21 | 6 | 34023.45 | Машук 330
ПАО Россети Северный Кавказ» | ПАО Россети Северный Кавказ» - "Ставропольэнерго" | Ставропольский край | 869 | 62349/2025/СТВ/ЦЭС/ПРЭС | 2025-04-10 | 2025-05-21 | 15 | 35564.98 | Ессентуки-2 110/35/10
ПАО Россети Северный Кавказ» | ПАО Россети Северный Кавказ» - "Ставропольэнерго" | Ставропольский край | 870 | 62422/2025/СТВ/ЗЭС/ШРЭС | 2025-04-10 | 2025-05-21 | 6 | 25758.03 | Верхнерусская 35/10
ПАО Россети Северный Кавказ» | ПАО Россети Северный Кавказ» - "Ставропольэнерго" | Ставропольский край | 871 | 62038/2025/СТВ/НЭС/ИРЭС | 2025-04-10 | 2025-05-21 | 5 | 8040.8 | Птичье 35/10/6
ПАО Россети Северный Кавказ» | ПАО Россети Северный Кавказ» - "Ставропольэнерго" | Ставропольский край | 872 | 60422/2024/СТВ/ЦЭС/МРЭС | 2025-04-10 | 2025-10-08 | 10 | 22728.75 | Машук 330
ПАО Россети Северный Кавказ» | ПАО Россети Северный Кавказ» - "Ставропольэнерго" | Ставропольский край | 873 | 62220/2025/СТВ/ЗЭС/ШРЭС | 2025-04-10 | 2025-05-21 | 15 | 35564.98 | Центральная 110/10
ПАО Россети Северный Кавказ» | ПАО Россети Северный Кавказ» - "Ставропольэнерго" | Ставропольский край | 874 | 62348/2025/СТВ/ПЭС/НРЭС | 2025-04-10 | 2025-05-21 | 7 | 25758.03 | Махмуд-Мектеб 35/10
ПАО Россети Северный Кавказ» | ПАО Россети Северный Кавказ» - "Ставропольэнерго" | Ставропольский край | 875 | 61905/2025/СТВ/ЦЭС/МРЭС | 2025-04-10 | 2025-05-21 | 10 | 9989.75 | Провал 110/10
ПАО Россети Северный Кавказ» | ПАО Россети Северный Кавказ» - "Ставропольэнерго" | Ставропольский край | 876 | 60225/2024/СТВ/ЦЭС/МРЭС | 2025-04-10 | 2025-10-08 | 10 | 22728.75 | Машук 330
ПАО Россети Северный Кавказ» | ПАО Россети Северный Кавказ» - "Ставропольэнерго" | Ставропольский край | 877 | 60693/2024/СТВ/ЦЭС/МРЭС | 2025-04-10 | 2025-10-08 | 15 | 30176.16 | Машук 330
ПАО Россети Северный Кавказ» | ПАО Россети Северный Кавказ» - "Ставропольэнерго" | Ставропольский край | 878 | 60510/2024/СТВ/ЦЭС/МРЭС | 2025-04-10 | 2025-05-21 | 10 | 22728.75 | Машук 330
ПАО Россети Северный Кавказ» | ПАО Россети Северный Кавказ» - "Ставропольэнерго" | Ставропольский край | 879 | 60584/2024/СТВ/ЦЭС/МРЭС | 2025-04-10 | 2025-05-21 | 15 | 30176.16 | Железноводская 110/35/10
ПАО Россети Северный Кавказ» | ПАО Россети Северный Кавказ» - "Ставропольэнерго" | Ставропольский край | 880 | 62428/2025/СТВ/НЭС/НРЭС | 2025-04-11 | 2025-05-22 | 15 | 35564.98 | Темижбекская 35/10
ПАО Россети Северный Кавказ» | ПАО Россети Северный Кавказ» - "Ставропольэнерго" | Ставропольский край | 881 | 62433/2025/СТВ/ПЭС/БРЭС | 2025-04-11 | 2025-05-22 | 3 | 8040.8 | Архангельская 35/10
ПАО Россети Северный Кавказ» | ПАО Россети Северный Кавказ» - "Ставропольэнерго" | Ставропольский край | 882 | 62434/2025/СТВ/ПЭС/ЛРЭС | 2025-04-11 | 2025-05-22 | 8 | 35564.98 | Урожайная 110/10
ПАО Россети Северный Кавказ» | ПАО Россети Северный Кавказ» - "Ставропольэнерго" | Ставропольский край | 883 | 62456/2025/СТВ/ВЭС/ГРЭС | 2025-04-11 | 2025-05-22 | 10 | 35564.98 | Полимер 110/10
ПАО Россети Северный Кавказ» | ПАО Россети Северный Кавказ» - "Ставропольэнерго" | Ставропольский край | 884 | 62443/2025/СТВ/ЗЭС/ШРЭС | 2025-04-11 | 2025-05-22 | 15 | 25758.03 | Ставрополь 330
ПАО Россети Северный Кавказ» | ПАО Россети Северный Кавказ» - "Ставропольэнерго" | Ставропольский край | 885 | 62346/2025/СТВ/ВЭС/ГРЭС | 2025-04-11 | 2025-05-22 | 10 | 35564.98 | Обильное 110/35/10
ПАО Россети Северный Кавказ» | ПАО Россети Северный Кавказ» - "Ставропольэнерго" | Ставропольский край | 886 | 62465/2025/СТВ/ЦЭС/ПРЭС | 2025-04-11 | 2025-05-22 | 15 | 25758.03 | Ессентуки-2 110/35/10
ПАО Россети Северный Кавказ» | ПАО Россети Северный Кавказ» - "Ставропольэнерго" | Ставропольский край | 887 | 52564/2024/СТВ/ЗЭС/ШРЭС | 2025-04-11 | 2027-04-11 | 1000 | 12100.42 | Пригородная 110/10
ПАО Россети Северный Кавказ» | ПАО Россети Северный Кавказ» - "Ставропольэнерго" | Ставропольский край | 888 | 61968/2025/СТВ/ВЭС/ГРЭС | 2025-04-11 | 2025-08-09 | 180 | 13868.3 | Полимер 110/10
ПАО Россети Северный Кавказ» | ПАО Россети Северный Кавказ» - "Ставропольэнерго" | Ставропольский край | 889 | 62390/2025/СТВ/ВЭС/НРЭС | 2025-04-11 | 2025-05-22 | 10 | 14984.63 | Марьинская 35/10
ПАО Россети Северный Кавказ» | ПАО Россети Северный Кавказ» - "Ставропольэнерго" | Ставропольский край | 890 | 62474/2025/СТВ/ПЭС/БРЭС | 2025-04-11 | 2025-10-09 | 60 | 482291.86 | Прикумск 330
ПАО Россети Северный Кавказ» | ПАО Россети Северный Кавказ» - "Ставропольэнерго" | Ставропольский край | 891 | 62214/2025/СТВ/ЗЭС/ШРЭС | 2025-04-11 | 2025-05-22 | 15 | 35564.98 | Центральная 110/10
ПАО Россети Северный Кавказ» | ПАО Россети Северный Кавказ» - "Ставропольэнерго" | Ставропольский край | 892 | 62302/2025/СТВ/ЦЭС/ПРЭС | 2025-04-11 | 2025-10-09 | 15 | 68241.34 | Зеленогорская 110/35/10
ПАО Россети Северный Кавказ» | ПАО Россети Северный Кавказ» - "Ставропольэнерго" | Ставропольский край | 893 | 62274/2025/СТВ/ЗЭС/ШРЭС | 2025-04-11 | 2025-05-22 | 15 | 25758.03 | Пригородная 110/10
ПАО Россети Северный Кавказ» | ПАО Россети Северный Кавказ» - "Ставропольэнерго" | Ставропольский край | 894 | 62396/2025/СТВ/ВЭС/ГРЭС | 2025-04-11 | 2025-05-22 | 7 | 6992.83 | Электропривод 110/10
ПАО Россети Северный Кавказ» | ПАО Россети Северный Кавказ» - "Ставропольэнерго" | Ставропольский край | 895 | 61728/2025/СТВ/ЗЭС/ШРЭС | 2025-04-11 | 2026-04-10 | 200 | 45764.25 | Верхнерусская 35/10
ПАО Россети Северный Кавказ» | ПАО Россети Северный Кавказ» - "Ставропольэнерго" | Ставропольский край | 896 | 62500/2025/СТВ/ЦЭС/ПРЭС | 2025-04-14 | 2025-05-25 | 15 | 25758.03 | Суворовская 110/35/10
ПАО Россети Северный Кавказ» | ПАО Россети Северный Кавказ» - "Ставропольэнерго" | Ставропольский край | 897 | 61733/2025/СТВ/ЦЭС/ПРЭС | 2025-04-14 | 2025-05-25 | 10 | 25758.03 | Суворовская 110/35/10
ПАО Россети Северный Кавказ» | ПАО Россети Северный Кавказ» - "Ставропольэнерго" | Ставропольский край | 898 | 62322/2025/СТВ/ЦЭС/ПРЭС | 2025-04-14 | 2025-05-25 | 15 | 25758.03 | ГНС 110/35/10
ПАО Россети Северный Кавказ» | ПАО Россети Северный Кавказ» - "Ставропольэнерго" | Ставропольский край | 899 | 62182/2025/СТВ/ЦЭС/ПРЭС | 2025-04-14 | 2025-10-12 | 15 | 85058.63 | Провал 110/10
ПАО Россети Северный Кавказ» | ПАО Россети Северный Кавказ» - "Ставропольэнерго" | Ставропольский край | 900 | 62475/2025/СТВ/ЗЭС/ШРЭС | 2025-04-14 | 2025-08-12 | 16.5 | 13868.3 | Восточная 110/10/6
ПАО Россети Северный Кавказ» | ПАО Россети Северный Кавказ» - "Ставропольэнерго" | Ставропольский край | 901 | 62425/2025/СТВ/ЗЭС/ШРЭС | 2025-04-14 | 2025-08-12 | 10.5 | 13868.3 | Восточная 110/10/6
ПАО Россети Северный Кавказ» | ПАО Россети Северный Кавказ» - "Ставропольэнерго" | Ставропольский край | 902 | 62501/2025/СТВ/ЦЭС/ПРЭС | 2025-04-14 | 2025-05-25 | 15 | 25758.03 | Суворовская 110/35/10
ПАО Россети Северный Кавказ» | ПАО Россети Северный Кавказ» - "Ставропольэнерго" | Ставропольский край | 903 | 62435/2025/СТВ/ВЭС/НРЭС | 2025-04-14 | 2025-08-12 | 8 | 13868.3 | Кура 35/10
ПАО Россети Северный Кавказ» | ПАО Россети Северный Кавказ» - "Ставропольэнерго" | Ставропольский край | 904 | 62389/2025/СТВ/ЗЭС/ШРЭС | 2025-04-14 | 2025-08-12 | 16 | 13868.3 | Лесная 110/6
ПАО Россети Северный Кавказ» | ПАО Россети Северный Кавказ» - "Ставропольэнерго" | Ставропольский край | 905 | 62265/2025/СТВ/ЗЭС/ГРЭС | 2025-04-14 | 2025-05-25 | 7 | 25758.03 | Грачевская 110/35/10
ПАО Россети Северный Кавказ» | ПАО Россети Северный Кавказ» - "Ставропольэнерго" | Ставропольский край | 906 | 62174/2025/СТВ/ВЭС/ЗРЭС | 2025-04-14 | 2025-10-12 | 15 | 85058.63 | Нины 110/10
ПАО Россети Северный Кавказ» | ПАО Россети Северный Кавказ» - "Ставропольэнерго" | Ставропольский край | 907 | 62275/2025/СТВ/ЗЭС/ШРЭС | 2025-04-14 | 2025-05-25 | 7 | 6992.83 | Верхнерусская 35/10
ПАО Россети Северный Кавказ» | ПАО Россети Северный Кавказ» - "Ставропольэнерго" | Ставропольский край | 908 | 62365/2025/СТВ/ЦЭС/ПРЭС | 2025-04-14 | 2025-05-25 | 12 | 35564.98 | Железноводская 110/35/10
ПАО Россети Северный Кавказ» | ПАО Россети Северный Кавказ» - "Ставропольэнерго" | Ставропольский край | 909 | 59648/2024/СТВ/ЦЭС/ПРЭС | 2025-04-14 | 2025-05-25 | 12 | 30176.16 | Юцкая 35/10
ПАО Россети Северный Кавказ» | ПАО Россети Северный Кавказ» - "Ставропольэнерго" | Ставропольский край | 910 | 62343/2025/СТВ/СЭС/ПРЭС | 2025-04-14 | 2025-10-12 | 15 | 14984.63 | ИПС 35/10
ПАО Россети Северный Кавказ» | ПАО Россети Северный Кавказ» - "Ставропольэнерго" | Ставропольский край | 911 | 62225/2025/СТВ/ЗЭС/ШРЭС | 2025-04-14 | 2025-05-25 | 15 | 35564.98 | Центральная 110/10
ПАО Россети Северный Кавказ» | ПАО Россети Северный Кавказ» - "Ставропольэнерго" | Ставропольский край | 912 | 62538/2025/СТВ/ЦЭС/ПРЭС | 2025-04-14 | 2025-05-25 | 15 | 35564.98 | Ессентуки-2 110/35/10
ПАО Россети Северный Кавказ» | ПАО Россети Северный Кавказ» - "Ставропольэнерго" | Ставропольский край | 913 | 62334/2025/СТВ/ВЭС/ГРЭС | 2025-04-15 | 2025-10-13 | 15 | 85058.63 | Лысогорская 110/10
ПАО Россети Северный Кавказ» | ПАО Россети Северный Кавказ» - "Ставропольэнерго" | Ставропольский край | 914 | 62362/2025/СТВ/ЦЭС/ПРЭС | 2025-04-15 | 2025-10-13 | 15 | 85058.63 | Юцкая 35/10
ПАО Россети Северный Кавказ» | ПАО Россети Северный Кавказ» - "Ставропольэнерго" | Ставропольский край | 915 | 61932/2025/СТВ/ЦЭС/ПРЭС | 2025-04-15 | 2025-05-26 | 15 | 25758.03 | Ильенко 330/110/35/10
ПАО Россети Северный Кавказ» | ПАО Россети Северный Кавказ» - "Ставропольэнерго" | Ставропольский край | 916 | 61931/2025/СТВ/ЦЭС/ПРЭС | 2025-04-15 | 2025-05-26 | 15 | 25758.03 | Суворовская 110/35/10
ПАО Россети Северный Кавказ» | ПАО Россети Северный Кавказ» - "Ставропольэнерго" | Ставропольский край | 917 | 61936/2025/СТВ/ЦЭС/ПРЭС | 2025-04-15 | 2025-05-26 | 15 | 25758.03 | ПТФ 110/10
ПАО Россети Северный Кавказ» | ПАО Россети Северный Кавказ» - "Ставропольэнерго" | Ставропольский край | 918 | 62540/2025/СТВ/ЦЭС/ПРЭС | 2025-04-15 | 2025-05-26 | 15 | 25758.03 | Суворовская 110/35/10
ПАО Россети Северный Кавказ» | ПАО Россети Северный Кавказ» - "Ставропольэнерго" | Ставропольский край | 919 | 61934/2025/СТВ/ЦЭС/ПРЭС | 2025-04-15 | 2025-05-26 | 15 | 25758.03 | Ясная Поляна-1 35/10
ПАО Россети Северный Кавказ» | ПАО Россети Северный Кавказ» - "Ставропольэнерго" | Ставропольский край | 920 | 62417/2025/СТВ/ЗЭС/КРЭС | 2025-04-15 | 2025-05-26 | 24 | 35564.98 | Балахоновская 35/10
ПАО Россети Северный Кавказ» | ПАО Россети Северный Кавказ» - "Ставропольэнерго" | Ставропольский край | 921 | 61933/2025/СТВ/ЦЭС/ПРЭС | 2025-04-15 | 2025-05-26 | 15 | 25758.03 | Ясная Поляна-1 35/10
ПАО Россети Северный Кавказ» | ПАО Россети Северный Кавказ» - "Ставропольэнерго" | Ставропольский край | 922 | 62468/2025/СТВ/ЗЭС/ШРЭС | 2025-04-15 | 2025-05-26 | 5 | 25758.03 | Шахтер 35/10
ПАО Россети Северный Кавказ» | ПАО Россети Северный Кавказ» - "Ставропольэнерго" | Ставропольский край | 923 | 62286/2025/СТВ/ЗЭС/ШРЭС | 2025-04-15 | 2025-08-13 | 15 | 41392.48 | Южная 110/10
ПАО Россети Северный Кавказ» | ПАО Россети Северный Кавказ» - "Ставропольэнерго" | Ставропольский край | 924 | 62243/2025/СТВ/ЦЭС/ПРЭС | 2025-04-15 | 2026-04-14 | 150 | 13868.3 | Зеленогорская 110/35/10
ПАО Россети Северный Кавказ» | ПАО Россети Северный Кавказ» - "Ставропольэнерго" | Ставропольский край | 925 | 61935/2025/СТВ/ЦЭС/ПРЭС | 2025-04-15 | 2025-05-26 | 15 | 25758.03 | ПТФ 110/10
ПАО Россети Северный Кавказ» | ПАО Россети Северный Кавказ» - "Ставропольэнерго" | Ставропольский край | 926 | 62415/2025/СТВ/ЗЭС/КРЭС | 2025-04-15 | 2025-05-26 | 15 | 8040.8 | Балахоновская 35/10
ПАО Россети Северный Кавказ» | ПАО Россети Северный Кавказ» - "Ставропольэнерго" | Ставропольский край | 927 | 61623/2025/СТВ/ЗЭС/ШРЭС | 2025-04-15 | 2025-10-13 | 10 | 56705.75 | Южная 110/10
ПАО Россети Северный Кавказ» | ПАО Россети Северный Кавказ» - "Ставропольэнерго" | Ставропольский край | 928 | 60674/2024/СТВ/ЦЭС/ПРЭС | 2025-04-15 | 2026-04-14 | 250 | 13868.3 | Зеленогорская 110/35/10
ПАО Россети Северный Кавказ» | ПАО Россети Северный Кавказ» - "Ставропольэнерго" | Ставропольский край | 929 | 62367/2025/СТВ/НЭС/ТРЭС | 2025-04-15 | 2025-10-13 | 3 | 17011.73 | Труновская 35/10
ПАО Россети Северный Кавказ» | ПАО Россети Северный Кавказ» - "Ставропольэнерго" | Ставропольский край | 930 | 62450/2025/СТВ/ПЭС/АРЭС | 2025-04-15 | 2025-10-13 | 15 | 35564.98 | Арзгир 110/35/10
ПАО Россети Северный Кавказ» | ПАО Россети Северный Кавказ» - "Ставропольэнерго" | Ставропольский край | 931 | 61930/2025/СТВ/ЦЭС/ПРЭС | 2025-04-15 | 2025-05-26 | 15 | 25758.03 | Юцкая 35/10
ПАО Россети Северный Кавказ» | ПАО Россети Северный Кавказ» - "Ставропольэнерго" | Ставропольский край | 932 | 62381/2025/СТВ/ЦЭС/ПРЭС | 2025-04-16 | 2025-05-27 | 15 | 25758.03 | Зеленогорская 110/35/10
ПАО Россети Северный Кавказ» | ПАО Россети Северный Кавказ» - "Ставропольэнерго" | Ставропольский край | 933 | 62406/2025/СТВ/ЦЭС/ПРЭС | 2025-04-16 | 2025-10-14 | 15 | 85058.63 | Железноводская 110/35/10
ПАО Россети Северный Кавказ» | ПАО Россети Северный Кавказ» - "Ставропольэнерго" | Ставропольский край | 934 | 62461/2025/СТВ/ВЭС/КРЭС | 2025-04-16 | 2025-05-27 | 10 | 9989.75 | Эдиссия 35/10
ПАО Россети Северный Кавказ» | ПАО Россети Северный Кавказ» - "Ставропольэнерго" | Ставропольский край | 935 | 62424/2025/СТВ/ЗЭС/ШРЭС | 2025-04-16 | 2025-05-27 | 12 | 35564.98 | Пригородная 110/10
ПАО Россети Северный Кавказ» | ПАО Россети Северный Кавказ» - "Ставропольэнерго" | Ставропольский край | 936 | 62432/2025/СТВ/ПЭС/БРЭС | 2025-04-16 | 2025-10-14 | 15 | 35564.98 | Прикумск 330
ПАО Россети Северный Кавказ» | ПАО Россети Северный Кавказ» - "Ставропольэнерго" | Ставропольский край | 937 | 62323/2025/СТВ/ЦЭС/ПРЭС | 2025-04-16 | 2025-05-27 | 15 | 35564.98 | Юцкая 35/10
ПАО Россети Северный Кавказ» | ПАО Россети Северный Кавказ» - "Ставропольэнерго" | Ставропольский край | 938 | 62414/2025/СТВ/ЦЭС/ПРЭС | 2025-04-16 | 2025-10-14 | 5 | 28352.88 | Белый Уголь 110/10
ПАО Россети Северный Кавказ» | ПАО Россети Северный Кавказ» - "Ставропольэнерго" | Ставропольский край | 939 | 62469/2025/СТВ/НЭС/ТРЭС | 2025-04-16 | 2025-05-27 | 10 | 35564.98 | Донская 110/35/10
ПАО Россети Северный Кавказ» | ПАО Россети Северный Кавказ» - "Ставропольэнерго" | Ставропольский край | 940 | 61044/2024/СТВ/ЦЭС/ПРЭС | 2025-04-16 | 2025-05-27 | 20 | 7172.97 | Провал 110/10
ПАО Россети Северный Кавказ» | ПАО Россети Северный Кавказ» - "Ставропольэнерго" | Ставропольский край | 941 | 62341/2025/СТВ/НЭС/КРЭС | 2025-04-17 | 2025-05-28 | 3 | 25758.03 | Новомихайловская 35/10
ПАО Россети Северный Кавказ» | ПАО Россети Северный Кавказ» - "Ставропольэнерго" | Ставропольский край | 942 | 62590/2025/СТВ/ЦЭС/ПРЭС | 2025-04-17 | 2025-05-28 | 15 | 25758.03 | Ессентуки-2 110/35/10
ПАО Россети Северный Кавказ» | ПАО Россети Северный Кавказ» - "Ставропольэнерго" | Ставропольский край | 943 | 61461/2025/СТВ/ЦЭС/МРЭС | 2025-04-17 | 2025-10-15 | 15 | 25758.03 | Орбельяновская 35/10
ПАО Россети Северный Кавказ» | ПАО Россети Северный Кавказ» - "Ставропольэнерго" | Ставропольский край | 944 | 62451/2025/СТВ/ЗЭС/ШРЭС | 2025-04-17 | 2025-05-28 | 3 | 17011.73 | Верхнерусская 35/10
ПАО Россети Северный Кавказ» | ПАО Россети Северный Кавказ» - "Ставропольэнерго" | Ставропольский край | 945 | 62564/2025/СТВ/НЭС/ИРЭС | 2025-04-17 | 2025-05-28 | 10 | 9989.75 | Путь Ленина 35/10
ПАО Россети Северный Кавказ» | ПАО Россети Северный Кавказ» - "Ставропольэнерго" | Ставропольский край | 946 | 62452/2025/СТВ/ЗЭС/ШРЭС | 2025-04-17 | 2025-05-28 | 6 | 25758.03 | Южная 110/10
ПАО Россети Северный Кавказ» | ПАО Россети Северный Кавказ» - "Ставропольэнерго" | Ставропольский край | 947 | 62447/2025/СТВ/ЗЭС/ШРЭС | 2025-04-17 | 2025-05-28 | 6 | 25758.03 | Южная 110/10
ПАО Россети Северный Кавказ» | ПАО Россети Северный Кавказ» - "Ставропольэнерго" | Ставропольский край | 948 | 62340/2025/СТВ/НЭС/ИРЭС | 2025-04-17 | 2025-05-28 | 13 | 35564.98 | Птичье 35/10/6
ПАО Россети Северный Кавказ» | ПАО Россети Северный Кавказ» - "Ставропольэнерго" | Ставропольский край | 949 | 61943/2025/СТВ/ЦЭС/ПРЭС | 2025-04-17 | 2025-05-28 | 15 | 25758.03 | Суворовская 110/35/10
ПАО Россети Северный Кавказ» | ПАО Россети Северный Кавказ» - "Ставропольэнерго" | Ставропольский край | 950 | 62619/2025/СТВ/ЦЭС/ПРЭС | 2025-04-17 | 2025-10-15 | 1 | 5670.58 | Зеленогорская 110/35/10
ПАО Россети Северный Кавказ» | ПАО Россети Северный Кавказ» - "Ставропольэнерго" | Ставропольский край | 951 | 61947/2025/СТВ/ВЭС/ГРЭС | 2025-04-17 | 2026-04-16 | 200 | 45764.25 | Электропривод 110/10
ПАО Россети Северный Кавказ» | ПАО Россети Северный Кавказ» - "Ставропольэнерго" | Ставропольский край | 952 | 62278/2025/СТВ/ЦЭС/ПРЭС | 2025-04-17 | 2025-05-28 | 15 | 35564.98 | Железноводская 110/35/10
ПАО Россети Северный Кавказ» | ПАО Россети Северный Кавказ» - "Ставропольэнерго" | Ставропольский край | 953 | 62591/2025/СТВ/ЦЭС/ПРЭС | 2025-04-17 | 2025-05-28 | 15 | 25758.03 | Белый Уголь 110/10
ПАО Россети Северный Кавказ» | ПАО Россети Северный Кавказ» - "Ставропольэнерго" | Ставропольский край | 954 | 62649/2025/СТВ/ЦЭС/ПРЭС | 2025-04-18 | 2025-05-29 | 15 | 25758.03 | Белый Уголь 110/10
ПАО Россети Северный Кавказ» | ПАО Россети Северный Кавказ» - "Ставропольэнерго" | Ставропольский край | 955 | 62494/2025/СТВ/НЭС/ТРЭС | 2025-04-18 | 2025-10-16 | 5 | 28352.88 | Донская 110/35/10
ПАО Россети Северный Кавказ» | ПАО Россети Северный Кавказ» - "Ставропольэнерго" | Ставропольский край | 956 | 61734/2025/СТВ/ЦЭС/ПРЭС | 2025-04-18 | 2025-08-16 | 50 | 13868.3 | Ессентуки-2 110/35/10
ПАО Россети Северный Кавказ» | ПАО Россети Северный Кавказ» - "Ставропольэнерго" | Ставропольский край | 957 | 62446/2025/СТВ/ЗЭС/ШРЭС | 2025-04-18 | 2025-05-29 | 5.2 | 25758.03 | Верхнерусская 35/10
ПАО Россети Северный Кавказ» | ПАО Россети Северный Кавказ» - "Ставропольэнерго" | Ставропольский край | 958 | 62524/2025/СТВ/ЗЭС/ШРЭС | 2025-04-18 | 2025-05-29 | 5 | 28352.88 | Ставрополь 330
ПАО Россети Северный Кавказ» | ПАО Россети Северный Кавказ» - "Ставропольэнерго" | Ставропольский край | 959 | 61475/2025/СТВ/ЦЭС/АРЭС | 2025-04-18 | 2025-05-29 | 13.5 | 35564.98 | Новокавказская 35/10/6
ПАО Россети Северный Кавказ» | ПАО Россети Северный Кавказ» - "Ставропольэнерго" | Ставропольский край | 960 | 62146/2025/СТВ/ЦЭС/ПРЭС | 2025-04-18 | 2025-05-29 | 15 | 35564.98 | Зеленогорская 110/35/10
ПАО Россети Северный Кавказ» | ПАО Россети Северный Кавказ» - "Ставропольэнерго" | Ставропольский край | 961 | 62477/2025/СТВ/ЦЭС/ПРЭС | 2025-04-18 | 2025-10-16 | 5 | 35564.98 | Ильенко 330/110/35/10
ПАО Россети Северный Кавказ» | ПАО Россети Северный Кавказ» - "Ставропольэнерго" | Ставропольский край | 962 | 62631/2025/СТВ/ПЭС/БРЭС | 2025-04-21 | 2025-06-01 | 8 | 8040.8 | Архангельская 35/10
ПАО Россети Северный Кавказ» | ПАО Россети Северный Кавказ» - "Ставропольэнерго" | Ставропольский край | 963 | 62306/2025/СТВ/ВЭС/СРЭС | 2025-04-21 | 2025-10-19 | 6 | 34023.45 | Варениковская 35/10
ПАО Россети Северный Кавказ» | ПАО Россети Северный Кавказ» - "Ставропольэнерго" | Ставропольский край | 964 | 62429/2025/СТВ/ЦЭС/ПРЭС | 2025-04-21 | 2025-06-01 | 15 | 25758.03 | Суворовская 110/35/10
ПАО Россети Северный Кавказ» | ПАО Россети Северный Кавказ» - "Ставропольэнерго" | Ставропольский край | 965 | 62440/2025/СТВ/ЦЭС/ПРЭС | 2025-04-21 | 2025-06-01 | 3 | 17011.73 | Ессентуки-2 110/35/10
ПАО Россети Северный Кавказ» | ПАО Россети Северный Кавказ» - "Ставропольэнерго" | Ставропольский край | 966 | 62408/2025/СТВ/ПЭС/НРЭС | 2025-04-21 | 2025-10-19 | 150 | 948179.64 | Нефтекумск 110/10/6
ПАО Россети Северный Кавказ» | ПАО Россети Северный Кавказ» - "Ставропольэнерго" | Ставропольский край | 967 | 62680/2025/СТВ/ЦЭС/ПРЭС | 2025-04-21 | 2025-06-01 | 15 | 14984.63 | Юцкая 35/10
ПАО Россети Северный Кавказ» | ПАО Россети Северный Кавказ» - "Ставропольэнерго" | Ставропольский край | 968 | 62162/2025/СТВ/ЗЭС/ШРЭС | 2025-04-22 | 2025-06-02 | 7 | 25758.03 | Сенгилеевская 35/10
ПАО Россети Северный Кавказ» | ПАО Россети Северный Кавказ» - "Ставропольэнерго" | Ставропольский край | 969 | 62522/2025/СТВ/ВЭС/ГРЭС | 2025-04-22 | 2025-06-02 | 6 | 34023.45 | Очистные сооружения 35/10
ПАО Россети Северный Кавказ» | ПАО Россети Северный Кавказ» - "Ставропольэнерго" | Ставропольский край | 970 | 62133/2025/СТВ/НЭС/НРЭС | 2025-04-22 | 2025-10-20 | 130 | 39936.75 | Красная Заря 110/10
ПАО Россети Северный Кавказ» | ПАО Россети Северный Кавказ» - "Ставропольэнерго" | Ставропольский край | 971 | 62544/2025/СТВ/ЗЭС/ШРЭС | 2025-04-22 | 2025-06-02 | 3 | 17011.73 | Ставрополь 330
ПАО Россети Северный Кавказ» | ПАО Россети Северный Кавказ» - "Ставропольэнерго" | Ставропольский край | 972 | 62481/2025/СТВ/ВЭС/НРЭС | 2025-04-22 | 2025-06-02 | 15 | 35564.98 | Старопавловская 35/10
ПАО Россети Северный Кавказ» | ПАО Россети Северный Кавказ» - "Ставропольэнерго" | Ставропольский край | 973 | 62674/2025/СТВ/ЦЭС/ПРЭС | 2025-04-22 | 2025-06-02 | 15 | 14984.63 | Юцкая 35/10
ПАО Россети Северный Кавказ» | ПАО Россети Северный Кавказ» - "Ставропольэнерго" | Ставропольский край | 974 | 62601/2025/СТВ/НЭС/ИРЭС | 2025-04-23 | 2025-06-03 | 5 | 25758.03 | Рыздвяная 110/35/10
ПАО Россети Северный Кавказ» | ПАО Россети Северный Кавказ» - "Ставропольэнерго" | Ставропольский край | 975 | 62576/2025/СТВ/СЭС/БРЭС | 2025-04-23 | 2025-06-03 | 11 | 35564.98 | Елизаветинская 35/10
ПАО Россети Северный Кавказ» | ПАО Россети Северный Кавказ» - "Ставропольэнерго" | Ставропольский край | 976 | 61606/2025/СТВ/ЦЭС/ПРЭС | 2025-04-23 | 2025-10-21 | 15 | 35564.98 | Бекешевская 110/35/10
ПАО Россети Северный Кавказ» | ПАО Россети Северный Кавказ» - "Ставропольэнерго" | Ставропольский край | 977 | 62517/2025/СТВ/ЦЭС/МРЭС | 2025-04-23 | 2025-10-21 | 15 | 14984.63 | Машук 330
ПАО Россети Северный Кавказ» | ПАО Россети Северный Кавказ» - "Ставропольэнерго" | Ставропольский край | 978 | 60384/2024/СТВ/ЦЭС/ПРЭС | 2025-04-23 | 2025-06-03 | 15 | 22728.75 | ПТФ 110/10
ПАО Россети Северный Кавказ» | ПАО Россети Северный Кавказ» - "Ставропольэнерго" | Ставропольский край | 979 | 62455/2025/СТВ/ВЭС/ЗРЭС | 2025-04-23 | 2025-06-03 | 15 | 35564.98 | Солдато-Александровская 110/35/10
ПАО Россети Северный Кавказ» | ПАО Россети Северный Кавказ» - "Ставропольэнерго" | Ставропольский край | 980 | 62177/2025/СТВ/НЭС/ИРЭС | 2025-04-23 | 2026-04-22 | 10 | 35564.98 | Московская 110/35/10
ПАО Россети Северный Кавказ» | ПАО Россети Северный Кавказ» - "Ставропольэнерго" | Ставропольский край | 981 | 62175/2025/СТВ/НЭС/ИРЭС | 2025-04-23 | 2026-04-22 | 10 | 14984.63 | Московская 110/35/10
ПАО Россети Северный Кавказ» | ПАО Россети Северный Кавказ» - "Ставропольэнерго" | Ставропольский край | 982 | 62663/2025/СТВ/ЗЭС/ШРЭС | 2025-04-23 | 2025-06-03 | 3 | 17011.73 | Верхнерусская 35/10
ПАО Россети Северный Кавказ» | ПАО Россети Северный Кавказ» - "Ставропольэнерго" | Ставропольский край | 983 | 62472/2025/СТВ/ЗЭС/ШРЭС | 2025-04-23 | 2025-06-03 | 5 | 25758.03 | Ставрополь 330
ПАО Россети Северный Кавказ» | ПАО Россети Северный Кавказ» - "Ставропольэнерго" | Ставропольский край | 984 | 62605/2025/СТВ/ПЭС/БРЭС | 2025-04-23 | 2025-10-21 | 10 | 35564.98 | Прикумск 330
ПАО Россети Северный Кавказ» | ПАО Россети Северный Кавказ» - "Ставропольэнерго" | Ставропольский край | 985 | 62604/2025/СТВ/ПЭС/БРЭС | 2025-04-23 | 2025-10-21 | 15 | 35564.98 | Прикумск 330
ПАО Россети Северный Кавказ» | ПАО Россети Северный Кавказ» - "Ставропольэнерго" | Ставропольский край | 986 | 62117/2025/СТВ/ВЭС/КРЭС | 2025-04-24 | 2025-06-04 | 1.3 | 8040.8 | Графская 35/10/6
ПАО Россети Северный Кавказ» | ПАО Россети Северный Кавказ» - "Ставропольэнерго" | Ставропольский край | 987 | 62664/2025/СТВ/СЭС/АРЭС | 2025-04-24 | 2025-06-04 | 12 | 14984.63 | Дивное 110/35/10
ПАО Россети Северный Кавказ» | ПАО Россети Северный Кавказ» - "Ставропольэнерго" | Ставропольский край | 988 | 62377/2025/СТВ/ЦЭС/ПРЭС | 2025-04-24 | 2025-10-22 | 15 | 25758.03 | Юцкая 35/10
ПАО Россети Северный Кавказ» | ПАО Россети Северный Кавказ» - "Ставропольэнерго" | Ставропольский край | 989 | 62378/2025/СТВ/ЦЭС/ПРЭС | 2025-04-24 | 2025-10-22 | 15 | 25758.03 | Юцкая 35/10
ПАО Россети Северный Кавказ» | ПАО Россети Северный Кавказ» - "Ставропольэнерго" | Ставропольский край | 990 | 62207/2025/СТВ/ЦЭС/МРЭС | 2025-04-24 | 2025-10-22 | 15 | 14984.63 | Бутылочный завод 35/6
ПАО Россети Северный Кавказ» | ПАО Россети Северный Кавказ» - "Ставропольэнерго" | Ставропольский край | 991 | 62525/2025/СТВ/ЗЭС/ШРЭС | 2025-04-24 | 2025-06-04 | 5 | 25758.03 | Шахтер 35/10
ПАО Россети Северный Кавказ» | ПАО Россети Северный Кавказ» - "Ставропольэнерго" | Ставропольский край | 992 | 62556/2025/СТВ/ЦЭС/ПРЭС | 2025-04-24 | 2025-06-04 | 15 | 14984.63 | Зеленогорская 110/35/10
ПАО Россети Северный Кавказ» | ПАО Россети Северный Кавказ» - "Ставропольэнерго" | Ставропольский край | 993 | 62561/2025/СТВ/ВЭС/ГРЭС | 2025-04-24 | 2025-06-04 | 6 | 9989.75 | Очистные сооружения 35/10
ПАО Россети Северный Кавказ» | ПАО Россети Северный Кавказ» - "Ставропольэнерго" | Ставропольский край | 994 | 62116/2025/СТВ/ВЭС/КРЭС | 2025-04-24 | 2025-06-04 | 1.5 | 8040.8 | Графская 35/10/6
ПАО Россети Северный Кавказ» | ПАО Россети Северный Кавказ» - "Ставропольэнерго" | Ставропольский край | 995 | 62119/2025/СТВ/ВЭС/КРЭС | 2025-04-24 | 2025-06-04 | 1.5 | 8040.8 | Графская 35/10/6
ПАО Россети Северный Кавказ» | ПАО Россети Северный Кавказ» - "Ставропольэнерго" | Ставропольский край | 996 | 62401/2025/СТВ/ЗЭС/ШРЭС | 2025-04-24 | 2025-10-22 | 15 | 35564.98 | Пригородная 110/10
ПАО Россети Северный Кавказ» | ПАО Россети Северный Кавказ» - "Ставропольэнерго" | Ставропольский край | 997 | 62337/2025/СТВ/НЭС/ТРЭС | 2025-04-24 | 2025-06-04 | 12 | 8040.8 | Донская 110/35/10
ПАО Россети Северный Кавказ» | ПАО Россети Северный Кавказ» - "Ставропольэнерго" | Ставропольский край | 998 | 62375/2025/СТВ/ЦЭС/ПРЭС | 2025-04-24 | 2025-10-22 | 15 | 25758.03 | Юцкая 35/10
ПАО Россети Северный Кавказ» | ПАО Россети Северный Кавказ» - "Ставропольэнерго" | Ставропольский край | 999 | 62379/2025/СТВ/ЦЭС/ПРЭС | 2025-04-24 | 2025-10-22 | 15 | 25758.03 | Юцкая 35/10
ПАО Россети Северный Кавказ» | ПАО Россети Северный Кавказ» - "Ставропольэнерго" | Ставропольский край | 1000 | 62470/2025/СТВ/ЦЭС/ПРЭС | 2025-04-24 | 2025-06-04 | 15 | 14984.63 | Ясная Поляна-1 35/10
ПАО Россети Северный Кавказ» | ПАО Россети Северный Кавказ» - "Ставропольэнерго" | Ставропольский край | 1001 | 62228/2025/СТВ/ЦЭС/ПРЭС | 2025-04-25 | 2025-05-15 | 150 | 45764.25 | Юцкая 35/10
ПАО Россети Северный Кавказ» | ПАО Россети Северный Кавказ» - "Ставропольэнерго" | Ставропольский край | 1002 | 62566/2025/СТВ/ЦЭС/ПРЭС | 2025-04-25 | 2025-06-05 | 1 | 5670.58 | ГНС 110/35/10
ПАО Россети Северный Кавказ» | ПАО Россети Северный Кавказ» - "Ставропольэнерго" | Ставропольский край | 1003 | 61907/2025/СТВ/ЦЭС/АРЭС | 2025-04-25 | 2025-10-23 | 15 | 61054.96 | Новокавказская 35/10/6
ПАО Россети Северный Кавказ» | ПАО Россети Северный Кавказ» - "Ставропольэнерго" | Ставропольский край | 1004 | 62230/2025/СТВ/ЦЭС/ПРЭС | 2025-04-25 | 2025-05-15 | 150 | 45764.25 | Юцкая 35/10
ПАО Россети Северный Кавказ» | ПАО Россети Северный Кавказ» - "Ставропольэнерго" | Ставропольский край | 1005 | 62535/2025/СТВ/ЦЭС/ПРЭС | 2025-04-25 | 2025-06-05 | 3 | 17011.73 | Белый Уголь 110/10
ПАО Россети Северный Кавказ» | ПАО Россети Северный Кавказ» - "Ставропольэнерго" | Ставропольский край | 1006 | 61995/2025/СТВ/ЦЭС/ПРЭС | 2025-04-25 | 2025-05-15 | 150 | 45764.25 | Юцкая 35/10
ПАО Россети Северный Кавказ» | ПАО Россети Северный Кавказ» - "Ставропольэнерго" | Ставропольский край | 1007 | 62704/2025/СТВ/ЦЭС/ПРЭС | 2025-04-25 | 2025-06-05 | 15 | 14984.63 | Белый Уголь 110/10
ПАО Россети Северный Кавказ» | ПАО Россети Северный Кавказ» - "Ставропольэнерго" | Ставропольский край | 1008 | 62633/2025/СТВ/НЭС/НРЭС | 2025-04-25 | 2025-06-05 | 15 | 35564.98 | Расшеватская 35/10
ПАО Россети Северный Кавказ» | ПАО Россети Северный Кавказ» - "Ставропольэнерго" | Ставропольский край | 1009 | 62503/2025/СТВ/ЗЭС/ШРЭС | 2025-04-25 | 2025-10-23 | 135 | 39936.75 | Южная 110/10
ПАО Россети Северный Кавказ» | ПАО Россети Северный Кавказ» - "Ставропольэнерго" | Ставропольский край | 1010 | 62209/2025/СТВ/ВЭС/КРЭС | 2025-04-25 | 2025-10-23 | 10 | 56705.75 | Бурунная 35/10
ПАО Россети Северный Кавказ» | ПАО Россети Северный Кавказ» - "Ставропольэнерго" | Ставропольский край | 1011 | 62224/2025/СТВ/ЦЭС/ПРЭС | 2025-04-25 | 2025-05-15 | 150 | 45764.25 | Юцкая 35/10
ПАО Россети Северный Кавказ» | ПАО Россети Северный Кавказ» - "Ставропольэнерго" | Ставропольский край | 1012 | 62312/2025/СТВ/ВЭС/КРЭС | 2025-04-28 | 2025-08-26 | 15 | 41392.48 | Русская 35/10
ПАО Россети Северный Кавказ» | ПАО Россети Северный Кавказ» - "Ставропольэнерго" | Ставропольский край | 1013 | 62725/2025/СТВ/СЭС/БРЭС | 2025-04-28 | 2025-06-08 | 12 | 35564.98 | Кам-Балка 35/10
ПАО Россети Северный Кавказ» | ПАО Россети Северный Кавказ» - "Ставропольэнерго" | Ставропольский край | 1014 | 62586/2025/СТВ/ЦЭС/МРЭС | 2025-04-28 | 2025-06-08 | 15 | 14984.63 | Минводы-2 110/35/6
ПАО Россети Северный Кавказ» | ПАО Россети Северный Кавказ» - "Ставропольэнерго" | Ставропольский край | 1015 | 62640/2025/СТВ/ВЭС/СРЭС | 2025-04-28 | 2025-06-08 | 25 | 35564.98 | Иргаклы 35/10
ПАО Россети Северный Кавказ» | ПАО Россети Северный Кавказ» - "Ставропольэнерго" | Ставропольский край | 1016 | 62639/2025/СТВ/НЭС/НРЭС | 2025-04-28 | 2025-10-26 | 5 | 28352.88 | Новоалександровская 110/35/10
ПАО Россети Северный Кавказ» | ПАО Россети Северный Кавказ» - "Ставропольэнерго" | Ставропольский край | 1017 | 62632/2025/СТВ/ПЭС/БРЭС | 2025-04-28 | 2025-08-26 | 53 | 45764.25 | Орловская 35/10
ПАО Россети Северный Кавказ» | ПАО Россети Северный Кавказ» - "Ставропольэнерго" | Ставропольский край | 1018 | 62392/2025/СТВ/НЭС/ТРЭС | 2025-04-28 | 2025-08-26 | 145 | 45764.25 | Труновская 35/10
ПАО Россети Северный Кавказ» | ПАО Россети Северный Кавказ» - "Ставропольэнерго" | Ставропольский край | 1019 | 62520/2025/СТВ/ЦЭС/МРЭС | 2025-04-28 | 2025-06-08 | 12 | 35564.98 | Марьины Колодцы 35/10
ПАО Россети Северный Кавказ» | ПАО Россети Северный Кавказ» - "Ставропольэнерго" | Ставропольский край | 1020 | 62702/2025/СТВ/ПЭС/БРЭС | 2025-04-28 | 2025-06-08 | 3 | 2996.93 | Обрященко 110/10
ПАО Россети Северный Кавказ» | ПАО Россети Северный Кавказ» - "Ставропольэнерго" | Ставропольский край | 1021 | 62573/2025/СТВ/ЗЭС/ШРЭС | 2025-04-28 | 2025-06-08 | 4 | 22682.3 | Южная 110/10
ПАО Россети Северный Кавказ» | ПАО Россети Северный Кавказ» - "Ставропольэнерго" | Ставропольский край | 1022 | 62673/2025/СТВ/ЦЭС/ПРЭС | 2025-04-28 | 2025-06-08 | 15 | 25758.03 | Белый Уголь 110/10
ПАО Россети Северный Кавказ» | ПАО Россети Северный Кавказ» - "Ставропольэнерго" | Ставропольский край | 1023 | 62301/2025/СТВ/ЦЭС/ПРЭС | 2025-04-28 | 2025-06-08 | 15 | 35564.98 | Юцкая 35/10
ПАО Россети Северный Кавказ» | ПАО Россети Северный Кавказ» - "Ставропольэнерго" | Ставропольский край | 1024 | 62552/2025/СТВ/ЦЭС/ПРЭС | 2025-04-28 | 2025-10-26 | 15 | 85058.63 | Зеленогорская 110/35/10
ПАО Россети Северный Кавказ» | ПАО Россети Северный Кавказ» - "Ставропольэнерго" | Ставропольский край | 1025 | 62678/2025/СТВ/ЦЭС/ПРЭС | 2025-04-28 | 2025-06-08 | 15 | 25758.03 | Белый Уголь 110/10
ПАО Россети Северный Кавказ» | ПАО Россети Северный Кавказ» - "Ставропольэнерго" | Ставропольский край | 1026 | 62418/2025/СТВ/НЭС/ИРЭС | 2025-04-28 | 2025-05-28 | 5 | 8040.8 | Птичье 35/10/6
ПАО Россети Северный Кавказ» | ПАО Россети Северный Кавказ» - "Ставропольэнерго" | Ставропольский край | 1027 | 62775/2025/СТВ/ЦЭС/ПРЭС | 2025-04-28 | 2025-06-08 | 15 | 35564.98 | Юцкая 35/10
ПАО Россети Северный Кавказ» | ПАО Россети Северный Кавказ» - "Ставропольэнерго" | Ставропольский край | 1028 | 62641/2025/СТВ/ВЭС/ГРЭС | 2025-04-28 | 2025-06-08 | 8 | 7991.8 | Электропривод 110/10
ПАО Россети Северный Кавказ» | ПАО Россети Северный Кавказ» - "Ставропольэнерго" | Ставропольский край | 1029 | 62272/2025/СТВ/ЗЭС/ШРЭС | 2025-04-28 | 2025-10-26 | 50 | 644425.34 | Промкомплекс 110/35/10/6
ПАО Россети Северный Кавказ» | ПАО Россети Северный Кавказ» - "Ставропольэнерго" | Ставропольский край | 1030 | 62215/2025/СТВ/ЦЭС/ПРЭС | 2025-04-28 | 2025-06-08 | 15 | 14984.63 | Железноводская 110/35/10
ПАО Россети Северный Кавказ» | ПАО Россети Северный Кавказ» - "Ставропольэнерго" | Ставропольский край | 1031 | 62558/2025/СТВ/ЦЭС/ПРЭС | 2025-04-28 | 2025-06-08 | 15 | 35564.98 | Ясная Поляна-1 35/10
ПАО Россети Северный Кавказ» | ПАО Россети Северный Кавказ» - "Ставропольэнерго" | Ставропольский край | 1032 | 62679/2025/СТВ/ЦЭС/ПРЭС | 2025-04-28 | 2025-06-09 | 15 | 25758.03 | Белый Уголь 110/10
ПАО Россети Северный Кавказ» | ПАО Россети Северный Кавказ» - "Ставропольэнерго" | Ставропольский край | 1033 | 61899/2025/СТВ/ЦЭС/ПРЭС | 2025-04-28 | 2025-06-08 | 15 | 35564.98 | Юцкая 35/10
ПАО Россети Северный Кавказ» | ПАО Россети Северный Кавказ» - "Ставропольэнерго" | Ставропольский край | 1034 | 62676/2025/СТВ/ЦЭС/ПРЭС | 2025-04-28 | 2025-06-08 | 15 | 25758.03 | Белый Уголь 110/10
ПАО Россети Северный Кавказ» | ПАО Россети Северный Кавказ» - "Ставропольэнерго" | Ставропольский край | 1035 | 62709/2025/СТВ/ЗЭС/ШРЭС | 2025-04-28 | 2025-06-08 | 10 | 9989.75 | Южная 110/10
ПАО Россети Северный Кавказ» | ПАО Россети Северный Кавказ» - "Ставропольэнерго" | Ставропольский край | 1036 | 62685/2025/СТВ/ЗЭС/ШРЭС | 2025-04-28 | 2025-06-08 | 15 | 35564.98 | Пригородная 110/10
ПАО Россети Северный Кавказ» | ПАО Россети Северный Кавказ» - "Ставропольэнерго" | Ставропольский край | 1037 | 62593/2025/СТВ/ЗЭС/ШРЭС | 2025-04-28 | 2025-06-08 | 10 | 35564.98 | Темнолесская 110/10
ПАО Россети Северный Кавказ» | ПАО Россети Северный Кавказ» - "Ставропольэнерго" | Ставропольский край | 1038 | 62646/2025/СТВ/ЗЭС/ШРЭС | 2025-04-28 | 2025-06-08 | 15 | 35564.98 | Центральная 110/10
ПАО Россети Северный Кавказ» | ПАО Россети Северный Кавказ» - "Ставропольэнерго" | Ставропольский край | 1039 | 61817/2025/СТВ/ЗЭС/ГРЭС | 2025-04-28 | 2025-08-26 | 10 | 41392.48 | Кугультинская 35/10
ПАО Россети Северный Кавказ» | ПАО Россети Северный Кавказ» - "Ставропольэнерго" | Ставропольский край | 1040 | 62376/2025/СТВ/ЗЭС/КРЭС | 2025-04-28 | 2025-06-08 | 15 | 35564.98 | Казьминская 35/10
ПАО Россети Северный Кавказ» | ПАО Россети Северный Кавказ» - "Ставропольэнерго" | Ставропольский край | 1041 | 62473/2025/СТВ/ЗЭС/ШРЭС | 2025-04-28 | 2025-10-26 | 10 | 9989.75 | Верхнерусская 35/10
ПАО Россети Северный Кавказ» | ПАО Россети Северный Кавказ» - "Ставропольэнерго" | Ставропольский край | 1042 | 62527/2025/СТВ/ВЭС/ЗРЭС | 2025-04-28 | 2025-06-08 | 3 | 25758.03 | Новокрестьяновская 35/10
ПАО Россети Северный Кавказ» | ПАО Россети Северный Кавказ» - "Ставропольэнерго" | Ставропольский край | 1043 | 62600/2025/СТВ/ЦЭС/ПРЭС | 2025-04-28 | 2025-06-08 | 15 | 14984.63 | Ясная Поляна-1 35/10
ПАО Россети Северный Кавказ» | ПАО Россети Северный Кавказ» - "Ставропольэнерго" | Ставропольский край | 1044 | 62677/2025/СТВ/ЦЭС/ПРЭС | 2025-04-28 | 2025-06-08 | 15 | 25758.03 | Белый Уголь 110/10
ПАО Россети Северный Кавказ» | ПАО Россети Северный Кавказ» - "Ставропольэнерго" | Ставропольский край | 1045 | 62675/2025/СТВ/ЦЭС/ПРЭС | 2025-04-28 | 2025-06-08 | 15 | 25758.03 | Белый Уголь 110/10
ПАО Россети Северный Кавказ» | ПАО Россети Северный Кавказ» - "Ставропольэнерго" | Ставропольский край | 1046 | 62582/2025/СТВ/ЦЭС/МРЭС | 2025-04-29 | 2025-06-09 | 15 | 25758.03 | Бутылочный завод 35/6
ПАО Россети Северный Кавказ» | ПАО Россети Северный Кавказ» - "Ставропольэнерго" | Ставропольский край | 1047 | 62783/2025/СТВ/ЦЭС/МРЭС | 2025-04-29 | 2025-10-27 | 5 | 28352.88 | Машук 330
ПАО Россети Северный Кавказ» | ПАО Россети Северный Кавказ» - "Ставропольэнерго" | Ставропольский край | 1048 | 62442/2025/СТВ/ЦЭС/ПРЭС | 2025-04-29 | 2025-06-09 | 15 | 25758.03 | Белый Уголь 110/10
ПАО Россети Северный Кавказ» | ПАО Россети Северный Кавказ» - "Ставропольэнерго" | Ставропольский край | 1049 | 62621/2025/СТВ/ЗЭС/ШРЭС | 2025-04-29 | 2025-06-09 | 15 | 25758.03 | Ставрополь 330
ПАО Россети Северный Кавказ» | ПАО Россети Северный Кавказ» - "Ставропольэнерго" | Ставропольский край | 1050 | 62242/2025/СТВ/НЭС/НРЭС | 2025-04-29 | 2025-06-09 | 15 | 35564.98 | Горьковская 35/10
ПАО Россети Северный Кавказ» | ПАО Россети Северный Кавказ» - "Ставропольэнерго" | Ставропольский край | 1051 | 62610/2025/СТВ/ЦЭС/МРЭС | 2025-04-29 | 2025-06-09 | 15 | 35564.98 | Провал 110/10
ПАО Россети Северный Кавказ» | ПАО Россети Северный Кавказ» - "Ставропольэнерго" | Ставропольский край | 1052 | 62557/2025/СТВ/ЦЭС/ПРЭС | 2025-04-29 | 2025-06-09 | 15 | 35564.98 | Провал 110/10
ПАО Россети Северный Кавказ» | ПАО Россети Северный Кавказ» - "Ставропольэнерго" | Ставропольский край | 1053 | 62453/2025/СТВ/ЗЭС/ШРЭС | 2025-04-29 | 2025-06-09 | 15 | 35564.98 | Верхнерусская 35/10
ПАО Россети Северный Кавказ» | ПАО Россети Северный Кавказ» - "Ставропольэнерго" | Ставропольский край | 1054 | 62198/2025/СТВ/ЦЭС/АРЭС | 2025-04-29 | 2025-08-27 | 22 | 41392.48 | Новокавказская 35/10/6
ПАО Россети Северный Кавказ» | ПАО Россети Северный Кавказ» - "Ставропольэнерго" | Ставропольский край | 1055 | 62609/2025/СТВ/ЦЭС/МРЭС | 2025-04-29 | 2025-06-09 | 15 | 35564.98 | Провал 110/10
ПАО Россети Северный Кавказ» | ПАО Россети Северный Кавказ» - "Ставропольэнерго" | Ставропольский край | 1056 | 62554/2025/СТВ/ЦЭС/ПРЭС | 2025-04-29 | 2025-06-09 | 15 | 25758.03 | Белый Уголь 110/10
ПАО Россети Северный Кавказ» | ПАО Россети Северный Кавказ» - "Ставропольэнерго" | Ставропольский край | 1057 | 62785/2025/СТВ/ЦЭС/МРЭС | 2025-04-29 | 2025-10-27 | 5 | 28352.88 | Машук 330
ПАО Россети Северный Кавказ» | ПАО Россети Северный Кавказ» - "Ставропольэнерго" | Ставропольский край | 1058 | 60305/2024/СТВ/ЦЭС/НРЭС | 2025-04-30 | 2025-10-28 | 15 | 267296.38 | Чернолесская 35/10
ПАО Россети Северный Кавказ» | ПАО Россети Северный Кавказ» - "Ставропольэнерго" | Ставропольский край | 1059 | 62510/2025/СТВ/ЦЭС/ПРЭС | 2025-04-30 | 2025-10-28 | 15 | 14984.63 | Провал 110/10
ПАО Россети Северный Кавказ» | ПАО Россети Северный Кавказ» - "Ставропольэнерго" | Ставропольский край | 1060 | 62551/2025/СТВ/ЦЭС/ПРЭС | 2025-05-05 | 2025-11-02 | 15 | 14984.63 | Зеленогорская 110/35/10
ПАО Россети Северный Кавказ» | ПАО Россети Северный Кавказ» - "Ставропольэнерго" | Ставропольский край | 1061 | 62672/2025/СТВ/ПЭС/НРЭС | 2025-05-05 | 2025-09-02 | 7 | 39694.03 | Каясула 110/35/10
ПАО Россети Северный Кавказ» | ПАО Россети Северный Кавказ» - "Ставропольэнерго" | Ставропольский край | 1062 | 62226/2025/СТВ/ЗЭС/ШРЭС | 2025-05-05 | 2025-06-15 | 10 | 35564.98 | Верхнерусская 35/10
ПАО Россети Северный Кавказ» | ПАО Россети Северный Кавказ» - "Ставропольэнерго" | Ставропольский край | 1063 | 61472/2025/СТВ/НЭС/ТРЭС | 2025-05-05 | 2025-11-02 | 35 | 39936.75 | Донская 110/35/10
ПАО Россети Северный Кавказ» | ПАО Россети Северный Кавказ» - "Ставропольэнерго" | Ставропольский край | 1064 | 62360/2025/СТВ/НЭС/ИРЭС | 2025-05-05 | 2025-09-02 | 18 | 41392.48 | Тищенская 35/10
ПАО Россети Северный Кавказ» | ПАО Россети Северный Кавказ» - "Ставропольэнерго" | Ставропольский край | 1065 | 61616/2025/СТВ/ЦЭС/ПРЭС | 2025-05-05 | 2025-11-02 | 15 | 14984.63 | Железноводская 110/35/10
ПАО Россети Северный Кавказ» | ПАО Россети Северный Кавказ» - "Ставропольэнерго" | Ставропольский край | 1066 | 62361/2025/СТВ/НЭС/ИРЭС | 2025-05-05 | 2025-09-02 | 12 | 41392.48 | Тищенская 35/10
ПАО Россети Северный Кавказ» | ПАО Россети Северный Кавказ» - "Ставропольэнерго" | Ставропольский край | 1067 | 62717/2025/СТВ/ЗЭС/ГРЭС | 2025-05-05 | 2025-06-15 | 7 | 35564.98 | Сергиевская 35/10
ПАО Россети Северный Кавказ» | ПАО Россети Северный Кавказ» - "Ставропольэнерго" | Ставропольский край | 1068 | 62634/2025/СТВ/ЦЭС/МРЭС | 2025-05-05 | 2025-06-15 | 15 | 25758.03 | Машук 330
ПАО Россети Северный Кавказ» | ПАО Россети Северный Кавказ» - "Ставропольэнерго" | Ставропольский край | 1069 | 62521/2025/СТВ/ЦЭС/МРЭС | 2025-05-05 | 2025-06-15 | 15 | 14984.63 | Овощевод 35/6
ПАО Россети Северный Кавказ» | ПАО Россети Северный Кавказ» - "Ставропольэнерго" | Ставропольский край | 1070 | 62476/2025/СТВ/ЦЭС/АРЭС | 2025-05-06 | 2025-09-03 | 15 | 41392.48 | Новокавказская 35/10/6
ПАО Россети Северный Кавказ» | ПАО Россети Северный Кавказ» - "Ставропольэнерго" | Ставропольский край | 1071 | 62437/2025/СТВ/ПЭС/ЛРЭС | 2025-05-06 | 2025-06-16 | 3 | 25758.03 | Величаевская 35/10
ПАО Россети Северный Кавказ» | ПАО Россети Северный Кавказ» - "Ставропольэнерго" | Ставропольский край | 1072 | 62718/2025/СТВ/ЗЭС/КРЭС | 2025-05-06 | 2025-06-16 | 7.5 | 35564.98 | ПС "ГЭС-4"
ПАО Россети Северный Кавказ» | ПАО Россети Северный Кавказ» - "Ставропольэнерго" | Ставропольский край | 1073 | 62541/2025/СТВ/ЗЭС/ГРЭС | 2025-05-06 | 2025-11-03 | 150 | 797705.44 | Ставрополь 330
ПАО Россети Северный Кавказ» | ПАО Россети Северный Кавказ» - "Ставропольэнерго" | Ставропольский край | 1074 | 62806/2025/СТВ/ЗЭС/ШРЭС | 2025-05-07 | 2025-09-04 | 50 | 13868.3 | Восточная 110/10/6
ПАО Россети Северный Кавказ» | ПАО Россети Северный Кавказ» - "Ставропольэнерго" | Ставропольский край | 1075 | 62046/2025/СТВ/ЗЭС/ГРЭС | 2025-05-07 | 2025-11-04 | 15 | 35564.98 | Спицевская 35/10
ПАО Россети Северный Кавказ» | ПАО Россети Северный Кавказ» - "Ставропольэнерго" | Ставропольский край | 1076 | 62807/2025/СТВ/ЗЭС/ШРЭС | 2025-05-07 | 2025-09-04 | 50 | 13868.3 | Восточная 110/10/6
ПАО Россети Северный Кавказ» | ПАО Россети Северный Кавказ» - "Ставропольэнерго" | Ставропольский край | 1077 | 62814/2025/СТВ/ЗЭС/ШРЭС | 2025-05-07 | 2025-09-04 | 50 | 13868.3 | Восточная 110/10/6
ПАО Россети Северный Кавказ» | ПАО Россети Северный Кавказ» - "Ставропольэнерго" | Ставропольский край | 1078 | 62000/2025/СТВ/ЗЭС/КРЭС | 2025-05-07 | 2026-05-06 | 300 | 574323.89 | Балахоновская 35/10
ПАО Россети Северный Кавказ» | ПАО Россети Северный Кавказ» - "Ставропольэнерго" | Ставропольский край | 1079 | 62579/2025/СТВ/НЭС/ИРЭС | 2025-05-07 | 2025-11-04 | 10 | 35564.98 | Рыздвяная 110/35/10
ПАО Россети Северный Кавказ» | ПАО Россети Северный Кавказ» - "Ставропольэнерго" | Ставропольский край | 1080 | 62115/2025/СТВ/ЗЭС/ШРЭС | 2025-05-07 | 2025-09-04 | 120 | 13868.3 | Ставрополь 330
ПАО Россети Северный Кавказ» | ПАО Россети Северный Кавказ» - "Ставропольэнерго" | Ставропольский край | 1081 | 62805/2025/СТВ/ЗЭС/ШРЭС | 2025-05-07 | 2025-09-04 | 50 | 13868.3 | Восточная 110/10/6
ПАО Россети Северный Кавказ» | ПАО Россети Северный Кавказ» - "Ставропольэнерго" | Ставропольский край | 1082 | 62627/2025/СТВ/ЦЭС/ПРЭС | 2025-05-12 | 2025-06-22 | 15 | 25758.03 | ПТФ 110/10
ПАО Россети Северный Кавказ» | ПАО Россети Северный Кавказ» - "Ставропольэнерго" | Ставропольский край | 1083 | 62055/2025/СТВ/ПЭС/НРЭС | 2025-05-12 | 2025-06-22 | 5 | 8040.8 | Тукуй-Мектеб 35/10
ПАО Россети Северный Кавказ» | ПАО Россети Северный Кавказ» - "Ставропольэнерго" | Ставропольский край | 1084 | 62741/2025/СТВ/ПЭС/БРЭС | 2025-05-12 | 2025-06-22 | 12 | 35564.98 | Томузловская 35/10
ПАО Россети Северный Кавказ» | ПАО Россети Северный Кавказ» - "Ставропольэнерго" | Ставропольский край | 1085 | 62449/2025/СТВ/СЭС/БРЭС | 2025-05-12 | 2025-06-22 | 2 | 25758.03 | Ставропольская 110/10
ПАО Россети Северный Кавказ» | ПАО Россети Северный Кавказ» - "Ставропольэнерго" | Ставропольский край | 1086 | 62457/2025/СТВ/ВЭС/ЗРЭС | 2025-05-12 | 2025-06-22 | 15 | 35564.98 | Нины 110/10
ПАО Россети Северный Кавказ» | ПАО Россети Северный Кавказ» - "Ставропольэнерго" | Ставропольский край | 1087 | 62684/2025/СТВ/ЗЭС/ШРЭС | 2025-05-12 | 2025-09-09 | 13.5 | 13868.3 | Восточная 110/10/6
ПАО Россети Северный Кавказ» | ПАО Россети Северный Кавказ» - "Ставропольэнерго" | Ставропольский край | 1088 | 62650/2025/СТВ/ЦЭС/ПРЭС | 2025-05-12 | 2025-06-22 | 12 | 35564.98 | Суворовская 110/35/10
ПАО Россети Северный Кавказ» | ПАО Россети Северный Кавказ» - "Ставропольэнерго" | Ставропольский край | 1089 | 62780/2025/СТВ/ПЭС/БРЭС | 2025-05-12 | 2025-06-22 | 7 | 6992.83 | Красный Октябрь 110/10
ПАО Россети Северный Кавказ» | ПАО Россети Северный Кавказ» - "Ставропольэнерго" | Ставропольский край | 1090 | 62030/2025/СТВ/ПЭС/ЛРЭС | 2025-05-12 | 2025-06-22 | 5 | 25758.03 | Правокумская 35/10
ПАО Россети Северный Кавказ» | ПАО Россети Северный Кавказ» - "Ставропольэнерго" | Ставропольский край | 1091 | 61950/2025/СТВ/ЦЭС/ПРЭС | 2025-05-12 | 2025-09-09 | 0 | 41392.48 | Железноводская 110/35/10
ПАО Россети Северный Кавказ» | ПАО Россети Северный Кавказ» - "Ставропольэнерго" | Ставропольский край | 1092 | 62629/2025/СТВ/ЦЭС/ПРЭС | 2025-05-12 | 2025-06-22 | 15 | 35564.98 | Ессентуки-2 110/35/10
ПАО Россети Северный Кавказ» | ПАО Россети Северный Кавказ» - "Ставропольэнерго" | Ставропольский край | 1093 | 62420/2025/СТВ/ЦЭС/ПРЭС | 2025-05-12 | 2025-11-09 | 15 | 25758.03 | Белый Уголь 110/10
ПАО Россети Северный Кавказ» | ПАО Россети Северный Кавказ» - "Ставропольэнерго" | Ставропольский край | 1094 | 62625/2025/СТВ/ЦЭС/ПРЭС | 2025-05-12 | 2025-06-22 | 15 | 35564.98 | Юцкая 35/10
ПАО Россети Северный Кавказ» | ПАО Россети Северный Кавказ» - "Ставропольэнерго" | Ставропольский край | 1095 | 62810/2025/СТВ/ЗЭС/КРЭС | 2025-05-12 | 2025-06-22 | 15 | 35564.98 | Балахоновская 35/10
ПАО Россети Северный Кавказ» | ПАО Россети Северный Кавказ» - "Ставропольэнерго" | Ставропольский край | 1096 | 62652/2025/СТВ/ЦЭС/ПРЭС | 2025-05-12 | 2025-06-22 | 15 | 25758.03 | ПТФ 110/10
ПАО Россети Северный Кавказ» | ПАО Россети Северный Кавказ» - "Ставропольэнерго" | Ставропольский край | 1097 | 60809/2024/СТВ/ЗЭС/ШРЭС | 2025-05-12 | 2025-06-22 | 5 | 7172.97 | Шахтер 35/10
ПАО Россети Северный Кавказ» | ПАО Россети Северный Кавказ» - "Ставропольэнерго" | Ставропольский край | 1098 | 62729/2025/СТВ/НЭС/ИРЭС | 2025-05-12 | 2025-11-09 | 15 | 14984.63 | Рассвет 35/10
ПАО Россети Северный Кавказ» | ПАО Россети Северный Кавказ» - "Ставропольэнерго" | Ставропольский край | 1099 | 62148/2025/СТВ/ЦЭС/ПРЭС | 2025-05-12 | 2025-11-09 | 15 | 85058.63 | Провал 110/10
ПАО Россети Северный Кавказ» | ПАО Россети Северный Кавказ» - "Ставропольэнерго" | Ставропольский край | 1100 | 62654/2025/СТВ/ЦЭС/ПРЭС | 2025-05-12 | 2025-06-22 | 15 | 35564.98 | ГНС 110/35/10
ПАО Россети Северный Кавказ» | ПАО Россети Северный Кавказ» - "Ставропольэнерго" | Ставропольский край | 1101 | 62074/2025/СТВ/ЦЭС/ПРЭС | 2025-05-13 | 2025-09-10 | 200 | 13868.3 | Суворовская 110/35/10
ПАО Россети Северный Кавказ» | ПАО Россети Северный Кавказ» - "Ставропольэнерго" | Ставропольский край | 1102 | 62711/2025/СТВ/ЦЭС/МРЭС | 2025-05-13 | 2025-06-23 | 15 | 14984.63 | Минводы-2 110/35/6
ПАО Россети Северный Кавказ» | ПАО Россети Северный Кавказ» - "Ставропольэнерго" | Ставропольский край | 1103 | 62620/2025/СТВ/ПЭС/НРЭС | 2025-05-13 | 2025-11-10 | 40 | 334650.74 | Ачикулак 110/35/10
ПАО Россети Северный Кавказ» | ПАО Россети Северный Кавказ» - "Ставропольэнерго" | Ставропольский край | 1104 | 62834/2025/СТВ/ВЭС/ГРЭС | 2025-05-13 | 2025-06-23 | 7 | 25758.03 | Электропривод 110/10
ПАО Россети Северный Кавказ» | ПАО Россети Северный Кавказ» - "Ставропольэнерго" | Ставропольский край | 1105 | 61893/2025/СТВ/ПЭС/НРЭС | 2025-05-13 | 2026-05-12 | 285 | 442151.02 | Каясула 110/35/10
ПАО Россети Северный Кавказ» | ПАО Россети Северный Кавказ» - "Ставропольэнерго" | Ставропольский край | 1106 | 62236/2025/СТВ/ЗЭС/ШРЭС | 2025-05-13 | 2026-05-12 | 100 | 45764.25 | Сенгилеевская 35/10
ПАО Россети Северный Кавказ» | ПАО Россети Северный Кавказ» - "Ставропольэнерго" | Ставропольский край | 1107 | 62840/2025/СТВ/НЭС/НРЭС | 2025-05-13 | 2025-06-23 | 15 | 35564.98 | Красная Заря 110/10
ПАО Россети Северный Кавказ» | ПАО Россети Северный Кавказ» - "Ставропольэнерго" | Ставропольский край | 1108 | 62380/2025/СТВ/ЗЭС/КРЭС | 2025-05-13 | 2025-06-23 | 7 | 6992.83 | Новая Деревня 110/35/10
ПАО Россети Северный Кавказ» | ПАО Россети Северный Кавказ» - "Ставропольэнерго" | Ставропольский край | 1109 | 62691/2025/СТВ/ЦЭС/ПРЭС | 2025-05-13 | 2025-06-23 | 15 | 25758.03 | Железноводская 110/35/10
ПАО Россети Северный Кавказ» | ПАО Россети Северный Кавказ» - "Ставропольэнерго" | Ставропольский край | 1110 | 62719/2025/СТВ/ВЭС/ГРЭС | 2025-05-13 | 2025-09-10 | 15 | 41392.48 | Урух 35/10
ПАО Россети Северный Кавказ» | ПАО Россети Северный Кавказ» - "Ставропольэнерго" | Ставропольский край | 1111 | 60160/2024/СТВ/ЦЭС/ПРЭС | 2025-05-13 | 2025-11-10 | 15 | 13925.88 | Суворовская 110/35/10
ПАО Россети Северный Кавказ» | ПАО Россети Северный Кавказ» - "Ставропольэнерго" | Ставропольский край | 1112 | 62727/2025/СТВ/ВЭС/ГРЭС | 2025-05-13 | 2025-11-10 | 150 | 39936.75 | Лысогорская 110/10
ПАО Россети Северный Кавказ» | ПАО Россети Северный Кавказ» - "Ставропольэнерго" | Ставропольский край | 1113 | 62879/2025/СТВ/ПЭС/НРЭС | 2025-05-14 | 2025-06-03 | 10 | 41392.48 | Каясула 110/35/10
ПАО Россети Северный Кавказ» | ПАО Россети Северный Кавказ» - "Ставропольэнерго" | Ставропольский край | 1114 | 62751/2025/СТВ/ЦЭС/ПРЭС | 2025-05-14 | 2026-05-13 | 4 | 22682.3 | Белый Уголь 110/10
ПАО Россети Северный Кавказ» | ПАО Россети Северный Кавказ» - "Ставропольэнерго" | Ставропольский край | 1115 | 62462/2025/СТВ/НЭС/НРЭС | 2025-05-14 | 2025-06-24 | 5 | 25758.03 | Григорополисская 110/35/10
ПАО Россети Северный Кавказ» | ПАО Россети Северный Кавказ» - "Ставропольэнерго" | Ставропольский край | 1116 | 62765/2025/СТВ/ЗЭС/КРЭС | 2025-05-14 | 2025-06-24 | 5 | 25758.03 | Новая Деревня 110/35/10
ПАО Россети Северный Кавказ» | ПАО Россети Северный Кавказ» - "Ставропольэнерго" | Ставропольский край | 1117 | 62761/2025/СТВ/ЗЭС/ШРЭС | 2025-05-14 | 2025-06-24 | 9 | 35564.98 | Шахтер 35/10
ПАО Россети Северный Кавказ» | ПАО Россети Северный Кавказ» - "Ставропольэнерго" | Ставропольский край | 1118 | 62405/2025/СТВ/СЭС/ИРЭС | 2025-05-14 | 2025-11-11 | 15 | 382427.91 | Эген 35/10
ПАО Россети Северный Кавказ» | ПАО Россети Северный Кавказ» - "Ставропольэнерго" | Ставропольский край | 1119 | 62062/2025/СТВ/НЭС/НРЭС | 2025-05-14 | 2026-05-13 | 405 | 427465.14 | Раздольная 110/10
ПАО Россети Северный Кавказ» | ПАО Россети Северный Кавказ» - "Ставропольэнерго" | Ставропольский край | 1120 | 62402/2025/СТВ/ЗЭС/ШРЭС | 2025-05-14 | 2025-06-24 | 15 | 25758.03 | Пригородная 110/10
ПАО Россети Северный Кавказ» | ПАО Россети Северный Кавказ» - "Ставропольэнерго" | Ставропольский край | 1121 | 62833/2025/СТВ/ВЭС/ГРЭС | 2025-05-14 | 2025-06-24 | 7 | 25758.03 | Подкумок 110/10
ПАО Россети Северный Кавказ» | ПАО Россети Северный Кавказ» - "Ставропольэнерго" | Ставропольский край | 1122 | 61969/2025/СТВ/ВЭС/НРЭС | 2025-05-14 | 2025-06-24 | 1 | 8040.8 | Орловская 35/10/6
ПАО Россети Северный Кавказ» | ПАО Россети Северный Кавказ» - "Ставропольэнерго" | Ставропольский край | 1123 | 62749/2025/СТВ/ЦЭС/ПРЭС | 2025-05-14 | 2026-05-13 | 4 | 22682.3 | Белый Уголь 110/10
ПАО Россети Северный Кавказ» | ПАО Россети Северный Кавказ» - "Ставропольэнерго" | Ставропольский край | 1124 | 62454/2025/СТВ/ВЭС/КРЭС | 2025-05-14 | 2025-06-24 | 4 | 22682.3 | Ростовановская 110/35/10
ПАО Россети Северный Кавказ» | ПАО Россети Северный Кавказ» - "Ставропольэнерго" | Ставропольский край | 1125 | 62607/2025/СТВ/ВЭС/НРЭС | 2025-05-14 | 2025-06-24 | 7 | 25758.03 | Кировская 110/10
ПАО Россети Северный Кавказ» | ПАО Россети Северный Кавказ» - "Ставропольэнерго" | Ставропольский край | 1126 | 62536/2025/СТВ/НЭС/ТРЭС | 2025-05-14 | 2025-11-11 | 0 | 28352.88 | Правоегорлыкская 35/10
ПАО Россети Северный Кавказ» | ПАО Россети Северный Кавказ» - "Ставропольэнерго" | Ставропольский край | 1127 | 62750/2025/СТВ/ЦЭС/ПРЭС | 2025-05-14 | 2026-05-13 | 4 | 22682.3 | Белый Уголь 110/10
ПАО Россети Северный Кавказ» | ПАО Россети Северный Кавказ» - "Ставропольэнерго" | Ставропольский край | 1128 | 62820/2025/СТВ/ЗЭС/ШРЭС | 2025-05-14 | 2025-06-24 | 2 | 11341.15 | Южная 110/10
ПАО Россети Северный Кавказ» | ПАО Россети Северный Кавказ» - "Ставропольэнерго" | Ставропольский край | 1129 | 61970/2025/СТВ/ВЭС/НРЭС | 2025-05-14 | 2025-06-24 | 1 | 25758.03 | Орловская 35/10/6
ПАО Россети Северный Кавказ» | ПАО Россети Северный Кавказ» - "Ставропольэнерго" | Ставропольский край | 1130 | 62850/2025/СТВ/НЭС/ТРЭС | 2025-05-14 | 2025-09-11 | 100 | 45764.25 | Труновская 35/10
ПАО Россети Северный Кавказ» | ПАО Россети Северный Кавказ» - "Ставропольэнерго" | Ставропольский край | 1131 | 62877/2025/СТВ/ПЭС/БРЭС | 2025-05-15 | 2025-06-25 | 12 | 35564.98 | Толстово-Васюковская 35/10
ПАО Россети Северный Кавказ» | ПАО Россети Северный Кавказ» - "Ставропольэнерго" | Ставропольский край | 1132 | 62864/2025/СТВ/ЗЭС/ШРЭС | 2025-05-15 | 2025-06-25 | 12 | 8040.8 | Егорлыкская 35/10
ПАО Россети Северный Кавказ» | ПАО Россети Северный Кавказ» - "Ставропольэнерго" | Ставропольский край | 1133 | 62537/2025/СТВ/ЦЭС/ПРЭС | 2025-05-15 | 2025-11-12 | 15 | 25758.03 | Белый Уголь 110/10
ПАО Россети Северный Кавказ» | ПАО Россети Северный Кавказ» - "Ставропольэнерго" | Ставропольский край | 1134 | 62626/2025/СТВ/ЦЭС/ПРЭС | 2025-05-15 | 2025-06-25 | 15 | 35564.98 | Юцкая 35/10
ПАО Россети Северный Кавказ» | ПАО Россети Северный Кавказ» - "Ставропольэнерго" | Ставропольский край | 1135 | 62696/2025/СТВ/ЦЭС/МРЭС | 2025-05-15 | 2025-06-25 | 15 | 35564.98 | Железноводская 110/35/10
ПАО Россети Северный Кавказ» | ПАО Россети Северный Кавказ» - "Ставропольэнерго" | Ставропольский край | 1136 | 62606/2025/СТВ/ЗЭС/КРЭС | 2025-05-15 | 2025-11-12 | 80 | 45764.25 | Кубань 35/10
ПАО Россети Северный Кавказ» | ПАО Россети Северный Кавказ» - "Ставропольэнерго" | Ставропольский край | 1137 | 62792/2025/СТВ/ЦЭС/ПРЭС | 2025-05-15 | 2025-06-25 | 15 | 35564.98 | Юцкая 35/10
ПАО Россети Северный Кавказ» | ПАО Россети Северный Кавказ» - "Ставропольэнерго" | Ставропольский край | 1138 | 62774/2025/СТВ/ЦЭС/МРЭС | 2025-05-15 | 2025-06-25 | 15 | 25758.03 | ПС Кавказ 6/10
ПАО Россети Северный Кавказ» | ПАО Россети Северный Кавказ» - "Ставропольэнерго" | Ставропольский край | 1139 | 62575/2025/СТВ/ЦЭС/ПРЭС | 2025-05-15 | 2025-06-25 | 15 | 25758.03 | Ессентуки-2 110/35/10
ПАО Россети Северный Кавказ» | ПАО Россети Северный Кавказ» - "Ставропольэнерго" | Ставропольский край | 1140 | 62813/2025/СТВ/ЗЭС/ГРЭС | 2025-05-15 | 2025-11-12 | 15 | 85058.63 | Грачевская 110/35/10
ПАО Россети Северный Кавказ» | ПАО Россети Северный Кавказ» - "Ставропольэнерго" | Ставропольский край | 1141 | 62965/2025/СТВ/ЦЭС/МРЭС | 2025-05-15 | 2025-06-25 | 15 | 25758.03 | Овощевод 35/6
ПАО Россети Северный Кавказ» | ПАО Россети Северный Кавказ» - "Ставропольэнерго" | Ставропольский край | 1142 | 62585/2025/СТВ/ЦЭС/МРЭС | 2025-05-15 | 2025-06-25 | 15 | 35564.98 | Овощевод 35/6
ПАО Россети Северный Кавказ» | ПАО Россети Северный Кавказ» - "Ставропольэнерго" | Ставропольский край | 1143 | 62637/2025/СТВ/ЗЭС/ГРЭС | 2025-05-15 | 2025-06-25 | 1 | 25758.03 | Базовая 35/10
ПАО Россети Северный Кавказ» | ПАО Россети Северный Кавказ» - "Ставропольэнерго" | Ставропольский край | 1144 | 62759/2025/СТВ/ЗЭС/ШРЭС | 2025-05-15 | 2026-05-14 | 7 | 39694.03 | Пригородная 110/10
ПАО Россети Северный Кавказ» | ПАО Россети Северный Кавказ» - "Ставропольэнерго" | Ставропольский край | 1145 | 59809/2024/СТВ/НЭС/НРЭС | 2025-05-15 | 2025-06-25 | 10 | 30176.16 | Григорополисская 110/35/10
ПАО Россети Северный Кавказ» | ПАО Россети Северный Кавказ» - "Ставропольэнерго" | Ставропольский край | 1146 | 61861/2025/СТВ/ВЭС/СРЭС | 2025-05-15 | 2025-06-25 | 12 | 11987.7 | Иргаклы 35/10
ПАО Россети Северный Кавказ» | ПАО Россети Северный Кавказ» - "Ставропольэнерго" | Ставропольский край | 1147 | 62739/2025/СТВ/ПЭС/БРЭС | 2025-05-16 | 2025-06-26 | 10 | 35564.98 | Орловская 35/10
ПАО Россети Северный Кавказ» | ПАО Россети Северный Кавказ» - "Ставропольэнерго" | Ставропольский край | 1148 | 62723/2025/СТВ/НЭС/НРЭС | 2025-05-16 | 2025-09-13 | 2 | 31585.53 | Раздольная 110/10
ПАО Россети Северный Кавказ» | ПАО Россети Северный Кавказ» - "Ставропольэнерго" | Ставропольский край | 1149 | 62742/2025/СТВ/ЦЭС/ПРЭС | 2025-05-16 | 2025-11-13 | 15 | 85058.63 | Юцкая 35/10
ПАО Россети Северный Кавказ» | ПАО Россети Северный Кавказ» - "Ставропольэнерго" | Ставропольский край | 1150 | 62707/2025/СТВ/ЦЭС/НРЭС | 2025-05-16 | 2025-06-26 | 15 | 35564.98 | Новоселицкая 110/35/10
ПАО Россети Северный Кавказ» | ПАО Россети Северный Кавказ» - "Ставропольэнерго" | Ставропольский край | 1151 | 62523/2025/СТВ/ЦЭС/МРЭС | 2025-05-16 | 2025-06-26 | 15 | 14984.63 | Железноводская 110/35/10
ПАО Россети Северный Кавказ» | ПАО Россети Северный Кавказ» - "Ставропольэнерго" | Ставропольский край | 1152 | 62502/2025/СТВ/ЦЭС/ПРЭС | 2025-05-16 | 2025-06-26 | 15 | 25758.03 | ГНС 110/35/10
ПАО Россети Северный Кавказ» | ПАО Россети Северный Кавказ» - "Ставропольэнерго" | Ставропольский край | 1153 | 62532/2025/СТВ/ЦЭС/ПРЭС | 2025-05-16 | 2025-06-26 | 15 | 35564.98 | ПТФ 110/10
ПАО Россети Северный Кавказ» | ПАО Россети Северный Кавказ» - "Ставропольэнерго" | Ставропольский край | 1154 | 62738/2025/СТВ/ПЭС/БРЭС | 2025-05-16 | 2025-11-13 | 25 | 41392.48 | Орловская 35/10
ПАО Россети Северный Кавказ» | ПАО Россети Северный Кавказ» - "Ставропольэнерго" | Ставропольский край | 1155 | 62364/2025/СТВ/НЭС/ИРЭС | 2025-05-16 | 2026-05-15 | 260 | 45764.25 | Тищенская 35/10
ПАО Россети Северный Кавказ» | ПАО Россети Северный Кавказ» - "Ставропольэнерго" | Ставропольский край | 1156 | 62851/2025/СТВ/НЭС/ИРЭС | 2025-05-16 | 2025-06-26 | 15 | 35564.98 | Изобильная 110/35/10
ПАО Россети Северный Кавказ» | ПАО Россети Северный Кавказ» - "Ставропольэнерго" | Ставропольский край | 1157 | 62722/2025/СТВ/НЭС/ТРЭС | 2025-05-16 | 2025-11-13 | 5 | 28352.88 | Донская 110/35/10
ПАО Россети Северный Кавказ» | ПАО Россети Северный Кавказ» - "Ставропольэнерго" | Ставропольский край | 1158 | 63011/2025/СТВ/ЦЭС/ПРЭС | 2025-05-19 | 2025-06-29 | 15 | 25758.03 | ПТФ 110/10
ПАО Россети Северный Кавказ» | ПАО Россети Северный Кавказ» - "Ставропольэнерго" | Ставропольский край | 1159 | 62781/2025/СТВ/ЦЭС/ПРЭС | 2025-05-19 | 2025-06-29 | 15 | 25758.03 | Суворовская 110/35/10
ПАО Россети Северный Кавказ» | ПАО Россети Северный Кавказ» - "Ставропольэнерго" | Ставропольский край | 1160 | 62824/2025/СТВ/ЗЭС/ШРЭС | 2025-05-19 | 2025-06-29 | 5 | 4994.88 | Казинская 35/10
ПАО Россети Северный Кавказ» | ПАО Россети Северный Кавказ» - "Ставропольэнерго" | Ставропольский край | 1161 | 62855/2025/СТВ/ЦЭС/НРЭС | 2025-05-19 | 2025-06-29 | 15 | 25758.03 | Журавская 110/10
ПАО Россети Северный Кавказ» | ПАО Россети Северный Кавказ» - "Ставропольэнерго" | Ставропольский край | 1162 | 62700/2025/СТВ/НЭС/ТРЭС | 2025-05-19 | 2025-11-16 | 10 | 35564.98 | Донская 110/35/10
ПАО Россети Северный Кавказ» | ПАО Россети Северный Кавказ» - "Ставропольэнерго" | Ставропольский край | 1163 | 62747/2025/СТВ/ЦЭС/ПРЭС | 2025-05-19 | 2025-11-16 | 15 | 35564.98 | Суворовская 110/35/10
ПАО Россети Северный Кавказ» | ПАО Россети Северный Кавказ» - "Ставропольэнерго" | Ставропольский край | 1164 | 62865/2025/СТВ/ЗЭС/ШРЭС | 2025-05-19 | 2025-06-29 | 5 | 28352.88 | Ставрополь 330
ПАО Россети Северный Кавказ» | ПАО Россети Северный Кавказ» - "Ставропольэнерго" | Ставропольский край | 1165 | 62886/2025/СТВ/ЗЭС/ШРЭС | 2025-05-19 | 2025-06-29 | 2 | 11341.15 | Южная 110/10
ПАО Россети Северный Кавказ» | ПАО Россети Северный Кавказ» - "Ставропольэнерго" | Ставропольский край | 1166 | 62872/2025/СТВ/ЗЭС/ШРЭС | 2025-05-19 | 2025-06-29 | 8 | 35564.98 | Пригородная 110/10
ПАО Россети Северный Кавказ» | ПАО Россети Северный Кавказ» - "Ставропольэнерго" | Ставропольский край | 1167 | 62836/2025/СТВ/ВЭС/ГРЭС | 2025-05-19 | 2025-06-29 | 7 | 25758.03 | Лысогорская 110/10
ПАО Россети Северный Кавказ» | ПАО Россети Северный Кавказ» - "Ставропольэнерго" | Ставропольский край | 1168 | 63019/2025/СТВ/ЦЭС/ПРЭС | 2025-05-19 | 2025-06-29 | 15 | 35564.98 | ПТФ 110/10
ПАО Россети Северный Кавказ» | ПАО Россети Северный Кавказ» - "Ставропольэнерго" | Ставропольский край | 1169 | 62282/2025/СТВ/НЭС/ИРЭС | 2025-05-19 | 2025-06-29 | 2 | 11341.15 | Изобильная 110/35/10
ПАО Россети Северный Кавказ» | ПАО Россети Северный Кавказ» - "Ставропольэнерго" | Ставропольский край | 1170 | 62471/2025/СТВ/ЗЭС/ШРЭС | 2025-05-19 | 2025-09-16 | 15 | 41392.48 | Казинская 35/10
ПАО Россети Северный Кавказ» | ПАО Россети Северный Кавказ» - "Ставропольэнерго" | Ставропольский край | 1171 | 62247/2025/СТВ/ВЭС/КРЭС | 2025-05-19 | 2025-06-29 | 0.6 | 25758.03 | Ростовановская 110/35/10
ПАО Россети Северный Кавказ» | ПАО Россети Северный Кавказ» - "Ставропольэнерго" | Ставропольский край | 1172 | 62409/2025/СТВ/СЭС/ИРЭС | 2025-05-19 | 2025-06-29 | 15 | 35564.98 | Золотаревская 35/10
ПАО Россети Северный Кавказ» | ПАО Россети Северный Кавказ» - "Ставропольэнерго" | Ставропольский край | 1173 | 62870/2025/СТВ/ВЭС/ГРЭС | 2025-05-19 | 2025-06-29 | 10 | 35564.98 | Подкумок 110/10
ПАО Россети Северный Кавказ» | ПАО Россети Северный Кавказ» - "Ставропольэнерго" | Ставропольский край | 1174 | 62628/2025/СТВ/ЦЭС/ПРЭС | 2025-05-19 | 2025-06-29 | 15 | 25758.03 | Ессентуки-2 110/35/10
ПАО Россети Северный Кавказ» | ПАО Россети Северный Кавказ» - "Ставропольэнерго" | Ставропольский край | 1175 | 62657/2025/СТВ/ЦЭС/ПРЭС | 2025-05-19 | 2025-06-29 | 15 | 35564.98 | Юцкая 35/10
ПАО Россети Северный Кавказ» | ПАО Россети Северный Кавказ» - "Ставропольэнерго" | Ставропольский край | 1176 | 62658/2025/СТВ/ЦЭС/ПРЭС | 2025-05-19 | 2025-06-29 | 15 | 35564.98 | Юцкая 35/10
ПАО Россети Северный Кавказ» | ПАО Россети Северный Кавказ» - "Ставропольэнерго" | Ставропольский край | 1177 | 62878/2025/СТВ/ПЭС/БРЭС | 2025-05-20 | 2025-06-30 | 12 | 11987.7 | Чкаловская 35/10
ПАО Россети Северный Кавказ» | ПАО Россети Северный Кавказ» - "Ставропольэнерго" | Ставропольский край | 1178 | 62753/2025/СТВ/НЭС/НРЭС | 2025-05-20 | 2025-06-30 | 5 | 25758.03 | Фельдмаршальская 35/10
ПАО Россети Северный Кавказ» | ПАО Россети Северный Кавказ» - "Ставропольэнерго" | Ставропольский край | 1179 | 61599/2025/СТВ/НЭС/НРЭС | 2025-05-20 | 2026-05-19 | 610 | 45764.25 | Нива 35/10
ПАО Россети Северный Кавказ» | ПАО Россети Северный Кавказ» - "Ставропольэнерго" | Ставропольский край | 1180 | 61284/2025/СТВ/ЦЭС/МРЭС | 2025-05-20 | 2025-09-17 | 15 | 41392.48 | Машук 330
ПАО Россети Северный Кавказ» | ПАО Россети Северный Кавказ» - "Ставропольэнерго" | Ставропольский край | 1181 | 62977/2025/СТВ/ЦЭС/МРЭС | 2025-05-20 | 2025-06-30 | 10 | 35564.98 | Машук 330
ПАО Россети Северный Кавказ» | ПАО Россети Северный Кавказ» - "Ставропольэнерго" | Ставропольский край | 1182 | 62407/2025/СТВ/СЭС/ИРЭС | 2025-05-20 | 2025-11-17 | 15 | 382427.91 | Эген 35/10
ПАО Россети Северный Кавказ» | ПАО Россети Северный Кавказ» - "Ставропольэнерго" | Ставропольский край | 1183 | 62825/2025/СТВ/ЗЭС/ШРЭС | 2025-05-20 | 2025-06-30 | 10 | 25758.03 | Пригородная 110/10
ПАО Россети Северный Кавказ» | ПАО Россети Северный Кавказ» - "Ставропольэнерго" | Ставропольский край | 1184 | 62788/2025/СТВ/ЦЭС/ПРЭС | 2025-05-20 | 2025-06-30 | 15 | 35564.98 | Юцкая 35/10
ПАО Россети Северный Кавказ» | ПАО Россети Северный Кавказ» - "Ставропольэнерго" | Ставропольский край | 1185 | 62884/2025/СТВ/ЗЭС/ШРЭС | 2025-05-20 | 2025-06-30 | 10 | 25758.03 | Пригородная 110/10
ПАО Россети Северный Кавказ» | ПАО Россети Северный Кавказ» - "Ставропольэнерго" | Ставропольский край | 1186 | 62880/2025/СТВ/ПЭС/БРЭС | 2025-05-20 | 2025-06-30 | 6 | 8040.8 | Обрященко 110/10
ПАО Россети Северный Кавказ» | ПАО Россети Северный Кавказ» - "Ставропольэнерго" | Ставропольский край | 1187 | 62875/2025/СТВ/ЦЭС/ПРЭС | 2025-05-21 | 2025-07-01 | 15 | 14984.63 | Ясная Поляна-2 110/10
ПАО Россети Северный Кавказ» | ПАО Россети Северный Кавказ» - "Ставропольэнерго" | Ставропольский край | 1188 | 63057/2025/СТВ/ЦЭС/ПРЭС | 2025-05-21 | 2025-07-01 | 15 | 35564.98 | Железноводская 110/35/10
ПАО Россети Северный Кавказ» | ПАО Россети Северный Кавказ» - "Ставропольэнерго" | Ставропольский край | 1189 | 62693/2025/СТВ/ЦЭС/ПРЭС | 2025-05-21 | 2025-11-18 | 15 | 25758.03 | Белый Уголь 110/10
ПАО Россети Северный Кавказ» | ПАО Россети Северный Кавказ» - "Ставропольэнерго" | Ставропольский край | 1190 | 62071/2025/СТВ/ЦЭС/ПРЭС | 2025-05-21 | 2026-05-20 | 350 | 45764.25 | Ново-Бештаугорец 110/10
ПАО Россети Северный Кавказ» | ПАО Россети Северный Кавказ» - "Ставропольэнерго" | Ставропольский край | 1191 | 61990/2025/СТВ/ЦЭС/ПРЭС | 2025-05-21 | 2025-07-01 | 15 | 25758.03 | Суворовская 110/35/10
ПАО Россети Северный Кавказ» | ПАО Россети Северный Кавказ» - "Ставропольэнерго" | Ставропольский край | 1192 | 62716/2025/СТВ/ЗЭС/ШРЭС | 2025-05-21 | 2025-11-18 | 15 | 85058.63 | Ставрополь 330
ПАО Россети Северный Кавказ» | ПАО Россети Северный Кавказ» - "Ставропольэнерго" | Ставропольский край | 1193 | 49617/2024/СТВ/ЦЭС/ПРЭС | 2025-05-21 | 2025-11-18 | 7 | 22728.75 | Бештаугорец 35/10
ПАО Россети Северный Кавказ» | ПАО Россети Северный Кавказ» - "Ставропольэнерго" | Ставропольский край | 1194 | 62822/2025/СТВ/ЦЭС/ПРЭС | 2025-05-21 | 2025-07-01 | 15 | 25758.03 | Белый Уголь 110/10
ПАО Россети Северный Кавказ» | ПАО Россети Северный Кавказ» - "Ставропольэнерго" | Ставропольский край | 1195 | 62683/2025/СТВ/ЗЭС/ШРЭС | 2025-05-22 | 2025-07-02 | 5 | 25758.03 | Верхнерусская 35/10
ПАО Россети Северный Кавказ» | ПАО Россети Северный Кавказ» - "Ставропольэнерго" | Ставропольский край | 1196 | 62858/2025/СТВ/ЦЭС/ПРЭС | 2025-05-22 | 2025-07-02 | 15 | 35564.98 | Железноводская 110/35/10
ПАО Россети Северный Кавказ» | ПАО Россети Северный Кавказ» - "Ставропольэнерго" | Ставропольский край | 1197 | 62973/2025/СТВ/ЗЭС/КРЭС | 2025-05-22 | 2025-07-02 | 10 | 35564.98 | Новая Деревня 110/35/10
ПАО Россети Северный Кавказ» | ПАО Россети Северный Кавказ» - "Ставропольэнерго" | Ставропольский край | 1198 | 62638/2025/СТВ/ЗЭС/КРЭС | 2025-05-22 | 2025-07-02 | 7 | 25758.03 | Балахоновская 35/10
ПАО Россети Северный Кавказ» | ПАО Россети Северный Кавказ» - "Ставропольэнерго" | Ставропольский край | 1199 | 62385/2025/СТВ/ВЭС/ГРЭС | 2025-05-22 | 2026-05-21 | 60 | 3691141.71 | Зональная 35/10
ПАО Россети Северный Кавказ» | ПАО Россети Северный Кавказ» - "Ставропольэнерго" | Ставропольский край | 1200 | 63033/2025/СТВ/ЗЭС/ШРЭС | 2025-05-22 | 2025-09-19 | 21 | 13868.3 | Южная 110/10
ПАО Россети Северный Кавказ» | ПАО Россети Северный Кавказ» - "Ставропольэнерго" | Ставропольский край | 1201 | 62895/2025/СТВ/ЦЭС/ПРЭС | 2025-05-22 | 2025-07-02 | 15 | 25758.03 | Ессентуки-2 110/35/10
ПАО Россети Северный Кавказ» | ПАО Россети Северный Кавказ» - "Ставропольэнерго" | Ставропольский край | 1202 | 62661/2025/СТВ/ЦЭС/ПРЭС | 2025-05-22 | 2025-07-02 | 15 | 35564.98 | Железноводская 110/35/10
ПАО Россети Северный Кавказ» | ПАО Россети Северный Кавказ» - "Ставропольэнерго" | Ставропольский край | 1203 | 62599/2025/СТВ/ЦЭС/ПРЭС | 2025-05-22 | 2025-11-19 | 15 | 14984.63 | ГНС 110/35/10
ПАО Россети Северный Кавказ» | ПАО Россети Северный Кавказ» - "Ставропольэнерго" | Ставропольский край | 1204 | 62758/2025/СТВ/ЗЭС/ШРЭС | 2025-05-22 | 2025-07-02 | 15 | 35564.98 | Ставрополь 330
ПАО Россети Северный Кавказ» | ПАО Россети Северный Кавказ» - "Ставропольэнерго" | Ставропольский край | 1205 | 62995/2025/СТВ/ЗЭС/ШРЭС | 2025-05-22 | 2025-07-02 | 7 | 25758.03 | Ставрополь 330
ПАО Россети Северный Кавказ» | ПАО Россети Северный Кавказ» - "Ставропольэнерго" | Ставропольский край | 1206 | 62701/2025/СТВ/СЭС/БРЭС | 2025-05-22 | 2025-11-19 | 7.5 | 35564.98 | Сотниковская 35/10
ПАО Россети Северный Кавказ» | ПАО Россети Северный Кавказ» - "Ставропольэнерго" | Ставропольский край | 1207 | 62757/2025/СТВ/ЗЭС/ШРЭС | 2025-05-22 | 2025-07-02 | 15 | 35564.98 | Заводская 110/10
ПАО Россети Северный Кавказ» | ПАО Россети Северный Кавказ» - "Ставропольэнерго" | Ставропольский край | 1208 | 62874/2025/СТВ/ВЭС/ГРЭС | 2025-05-22 | 2025-11-19 | 15 | 35564.98 | Подгорная 35/10
ПАО Россети Северный Кавказ» | ПАО Россети Северный Кавказ» - "Ставропольэнерго" | Ставропольский край | 1209 | 62885/2025/СТВ/ВЭС/ГРЭС | 2025-05-22 | 2025-11-19 | 5 | 28352.88 | Полимер 110/10
ПАО Россети Северный Кавказ» | ПАО Россети Северный Кавказ» - "Ставропольэнерго" | Ставропольский край | 1210 | 62748/2025/СТВ/СЭС/АРЭС | 2025-05-22 | 2025-11-19 | 7 | 25758.03 | Рагули 110/35/10
ПАО Россети Северный Кавказ» | ПАО Россети Северный Кавказ» - "Ставропольэнерго" | Ставропольский край | 1211 | 63044/2025/СТВ/ЦЭС/ПРЭС | 2025-05-22 | 2025-09-19 | 30 | 41392.48 | Провал 110/10
ПАО Россети Северный Кавказ» | ПАО Россети Северный Кавказ» - "Ставропольэнерго" | Ставропольский край | 1212 | 63034/2025/СТВ/ЗЭС/ШРЭС | 2025-05-22 | 2025-09-19 | 12 | 13868.3 | Южная 110/10
ПАО Россети Северный Кавказ» | ПАО Россети Северный Кавказ» - "Ставропольэнерго" | Ставропольский край | 1213 | 63016/2025/СТВ/ПЭС/БРЭС | 2025-05-22 | 2025-07-02 | 8 | 7991.8 | Обрященко 110/10
ПАО Россети Северный Кавказ» | ПАО Россети Северный Кавказ» - "Ставропольэнерго" | Ставропольский край | 1214 | 62921/2025/СТВ/ПЭС/НРЭС | 2025-05-22 | 2025-07-02 | 15 | 35564.98 | Тукуй-Мектеб 35/10
ПАО Россети Северный Кавказ» | ПАО Россети Северный Кавказ» - "Ставропольэнерго" | Ставропольский край | 1215 | 62968/2025/СТВ/НЭС/ИРЭС | 2025-05-22 | 2025-06-11 | 5 | 31585.53 | Рыздвяная 110/35/10
ПАО Россети Северный Кавказ» | ПАО Россети Северный Кавказ» - "Ставропольэнерго" | Ставропольский край | 1216 | 62868/2025/СТВ/ЗЭС/ШРЭС | 2025-05-23 | 2025-07-03 | 15 | 35564.98 | Пригородная 110/10
ПАО Россети Северный Кавказ» | ПАО Россети Северный Кавказ» - "Ставропольэнерго" | Ставропольский край | 1217 | 62776/2025/СТВ/ВЭС/ГРЭС | 2025-05-23 | 2025-09-20 | 150 | 45764.25 | Полимер 110/10
ПАО Россети Северный Кавказ» | ПАО Россети Северный Кавказ» - "Ставропольэнерго" | Ставропольский край | 1218 | 62863/2025/СТВ/ЦЭС/ПРЭС | 2025-05-23 | 2025-07-03 | 15 | 35564.98 | Боргустанская 110/10
ПАО Россети Северный Кавказ» | ПАО Россети Северный Кавказ» - "Ставропольэнерго" | Ставропольский край | 1219 | 62622/2025/СТВ/ПЭС/БРЭС | 2025-05-23 | 2025-11-20 | 15 | 85058.63 | Плаксейка 110/35/10
ПАО Россети Северный Кавказ» | ПАО Россети Северный Кавказ» - "Ставропольэнерго" | Ставропольский край | 1220 | 62856/2025/СТВ/ЦЭС/ПРЭС | 2025-05-23 | 2025-07-03 | 15 | 35564.98 | Бекешевская 110/35/10
ПАО Россети Северный Кавказ» | ПАО Россети Северный Кавказ» - "Ставропольэнерго" | Ставропольский край | 1221 | 62934/2025/СТВ/ЗЭС/ШРЭС | 2025-05-23 | 2025-09-20 | 10 | 13868.3 | Южная 110/10
ПАО Россети Северный Кавказ» | ПАО Россети Северный Кавказ» - "Ставропольэнерго" | Ставропольский край | 1222 | 62935/2025/СТВ/ЗЭС/ШРЭС | 2025-05-23 | 2025-09-20 | 15 | 13868.3 | Южная 110/10
ПАО Россети Северный Кавказ» | ПАО Россети Северный Кавказ» - "Ставропольэнерго" | Ставропольский край | 1223 | 62760/2025/СТВ/ЗЭС/ШРЭС | 2025-05-23 | 2025-07-03 | 3 | 17011.73 | Пригородная 110/10
ПАО Россети Северный Кавказ» | ПАО Россети Северный Кавказ» - "Ставропольэнерго" | Ставропольский край | 1224 | 63000/2025/СТВ/НЭС/ИРЭС | 2025-05-23 | 2025-07-03 | 15 | 35564.98 | Путь Ленина 35/10
ПАО Россети Северный Кавказ» | ПАО Россети Северный Кавказ» - "Ставропольэнерго" | Ставропольский край | 1225 | 62932/2025/СТВ/ЗЭС/ШРЭС | 2025-05-23 | 2025-09-20 | 15 | 13868.3 | Южная 110/10
ПАО Россети Северный Кавказ» | ПАО Россети Северный Кавказ» - "Ставропольэнерго" | Ставропольский край | 1226 | 62710/2025/СТВ/ЦЭС/ПРЭС | 2025-05-23 | 2025-07-03 | 15 | 35564.98 | Юцкая 35/10
ПАО Россети Северный Кавказ» | ПАО Россети Северный Кавказ» - "Ставропольэнерго" | Ставропольский край | 1227 | 62912/2025/СТВ/НЭС/ИРЭС | 2025-05-23 | 2025-07-03 | 3 | 28352.88 | Московская 110/35/10
ПАО Россети Северный Кавказ» | ПАО Россети Северный Кавказ» - "Ставропольэнерго" | Ставропольский край | 1228 | 63037/2025/СТВ/ЗЭС/ШРЭС | 2025-05-23 | 2025-09-20 | 12 | 8040.8 | Южная 110/10
ПАО Россети Северный Кавказ» | ПАО Россети Северный Кавказ» - "Ставропольэнерго" | Ставропольский край | 1229 | 61992/2025/СТВ/ВЭС/КРЭС | 2025-05-23 | 2025-07-03 | 5 | 25758.03 | Балтрабочий 35/10
ПАО Россети Северный Кавказ» | ПАО Россети Северный Кавказ» - "Ставропольэнерго" | Ставропольский край | 1230 | 62907/2025/СТВ/ЦЭС/МРЭС | 2025-05-23 | 2025-07-03 | 15 | 35564.98 | Провал 110/10
ПАО Россети Северный Кавказ» | ПАО Россети Северный Кавказ» - "Ставропольэнерго" | Ставропольский край | 1231 | 62857/2025/СТВ/ЦЭС/ПРЭС | 2025-05-23 | 2025-07-03 | 15 | 35564.98 | Бекешевская 110/35/10
ПАО Россети Северный Кавказ» | ПАО Россети Северный Кавказ» - "Ставропольэнерго" | Ставропольский край | 1232 | 60704/2024/СТВ/ЦЭС/ПРЭС | 2025-05-23 | 2025-07-03 | 15 | 30176.16 | ПТФ 110/10
ПАО Россети Северный Кавказ» | ПАО Россети Северный Кавказ» - "Ставропольэнерго" | Ставропольский край | 1233 | 62786/2025/СТВ/ЦЭС/ПРЭС | 2025-05-23 | 2025-11-20 | 15 | 35564.98 | Железноводская 110/35/10
ПАО Россети Северный Кавказ» | ПАО Россети Северный Кавказ» - "Ставропольэнерго" | Ставропольский край | 1234 | 62772/2025/СТВ/ЦЭС/ПРЭС | 2025-05-23 | 2025-07-03 | 15 | 14984.63 | Юцкая 35/10
ПАО Россети Северный Кавказ» | ПАО Россети Северный Кавказ» - "Ставропольэнерго" | Ставропольский край | 1235 | 62911/2025/СТВ/СЭС/БРЭС | 2025-05-26 | 2025-07-06 | 15 | 35564.98 | Александрия 110/10
ПАО Россети Северный Кавказ» | ПАО Россети Северный Кавказ» - "Ставропольэнерго" | Ставропольский край | 1236 | 62740/2025/СТВ/ПЭС/БРЭС | 2025-05-26 | 2025-07-06 | 9 | 11987.7 | Красный Октябрь 110/10
ПАО Россети Северный Кавказ» | ПАО Россети Северный Кавказ» - "Ставропольэнерго" | Ставропольский край | 1237 | 62899/2025/СТВ/ЗЭС/ШРЭС | 2025-05-26 | 2025-07-06 | 10 | 35564.98 | Южная 110/10
ПАО Россети Северный Кавказ» | ПАО Россети Северный Кавказ» - "Ставропольэнерго" | Ставропольский край | 1238 | 63041/2025/СТВ/ПЭС/БРЭС | 2025-05-26 | 2025-07-06 | 10 | 35564.98 | Обрященко 110/10
ПАО Россети Северный Кавказ» | ПАО Россети Северный Кавказ» - "Ставропольэнерго" | Ставропольский край | 1239 | 63014/2025/СТВ/ПЭС/БРЭС | 2025-05-26 | 2025-07-06 | 5 | 28352.88 | Прикумск 330
ПАО Россети Северный Кавказ» | ПАО Россети Северный Кавказ» - "Ставропольэнерго" | Ставропольский край | 1240 | 62724/2025/СТВ/ПЭС/АРЭС | 2025-05-26 | 2025-07-06 | 15 | 35564.98 | Арзгир 110/35/10
ПАО Россети Северный Кавказ» | ПАО Россети Северный Кавказ» - "Ставропольэнерго" | Ставропольский край | 1241 | 62630/2025/СТВ/ЦЭС/ПРЭС | 2025-05-26 | 2025-11-23 | 5 | 28352.88 | Бештаугорец 35/10
ПАО Россети Северный Кавказ» | ПАО Россети Северный Кавказ» - "Ставропольэнерго" | Ставропольский край | 1242 | 61352/2025/СТВ/НЭС/ТРЭС | 2025-05-26 | 2025-07-06 | 10 | 35564.98 | Донская 110/35/10
ПАО Россети Северный Кавказ» | ПАО Россети Северный Кавказ» - "Ставропольэнерго" | Ставропольский край | 1243 | 61725/2025/СТВ/ЦЭС/ПРЭС | 2025-05-26 | 2027-05-25 | 0 | 13868.3 | Ново-Бештаугорец 110/10
ПАО Россети Северный Кавказ» | ПАО Россети Северный Кавказ» - "Ставропольэнерго" | Ставропольский край | 1244 | 62918/2025/СТВ/ЦЭС/ПРЭС | 2025-05-26 | 2025-07-06 | 15 | 25758.03 | Ясная Поляна-1 35/10
ПАО Россети Северный Кавказ» | ПАО Россети Северный Кавказ» - "Ставропольэнерго" | Ставропольский край | 1245 | 63046/2025/СТВ/ПЭС/НРЭС | 2025-05-26 | 2025-09-23 | 20 | 13868.3 | Ачикулак 110/35/10
ПАО Россети Северный Кавказ» | ПАО Россети Северный Кавказ» - "Ставропольэнерго" | Ставропольский край | 1246 | 62416/2025/СТВ/НЭС/КРЭС | 2025-05-26 | 2025-07-06 | 3 | 25758.03 | Родыки 35/10
ПАО Россети Северный Кавказ» | ПАО Россети Северный Кавказ» - "Ставропольэнерго" | Ставропольский край | 1247 | 62608/2025/СТВ/ЗЭС/КРЭС | 2025-05-26 | 2025-11-23 | 80 | 45764.25 | Кубань 35/10
ПАО Россети Северный Кавказ» | ПАО Россети Северный Кавказ» - "Ставропольэнерго" | Ставропольский край | 1248 | 61083/2025/СТВ/ЦЭС/МРЭС | 2025-05-26 | 2025-07-06 | 15 | 14984.63 | Кинжал 110/10
ПАО Россети Северный Кавказ» | ПАО Россети Северный Кавказ» - "Ставропольэнерго" | Ставропольский край | 1249 | 62359/2025/СТВ/ЦЭС/ПРЭС | 2025-05-26 | 2025-07-06 | 15 | 14984.63 | Боргустанская 110/10
ПАО Россети Северный Кавказ» | ПАО Россети Северный Кавказ» - "Ставропольэнерго" | Ставропольский край | 1250 | 62692/2025/СТВ/ЦЭС/ПРЭС | 2025-05-26 | 2025-07-06 | 15 | 35564.98 | Ясная Поляна-1 35/10
ПАО Россети Северный Кавказ» | ПАО Россети Северный Кавказ» - "Ставропольэнерго" | Ставропольский край | 1251 | 63017/2025/СТВ/ПЭС/БРЭС | 2025-05-26 | 2025-07-06 | 10 | 35564.98 | Стародубская 35/10
ПАО Россети Северный Кавказ» | ПАО Россети Северный Кавказ» - "Ставропольэнерго" | Ставропольский край | 1252 | 62898/2025/СТВ/ЦЭС/ПРЭС | 2025-05-26 | 2025-11-23 | 0 | 35564.98 | Юцкая 35/10
ПАО Россети Северный Кавказ» | ПАО Россети Северный Кавказ» - "Ставропольэнерго" | Ставропольский край | 1253 | 62910/2025/СТВ/ЦЭС/ПРЭС | 2025-05-27 | 2025-07-07 | 15 | 35564.98 | Ясная Поляна-1 35/10
ПАО Россети Северный Кавказ» | ПАО Россети Северный Кавказ» - "Ставропольэнерго" | Ставропольский край | 1254 | 62768/2025/СТВ/ЦЭС/МРЭС | 2025-05-27 | 2026-05-26 | 450 | 4758233.02 | Овощевод 35/6
ПАО Россети Северный Кавказ» | ПАО Россети Северный Кавказ» - "Ставропольэнерго" | Ставропольский край | 1255 | 62728/2025/СТВ/ВЭС/ГРЭС | 2025-05-27 | 2025-09-24 | 149 | 45764.25 | Новозаведенcкая 35/10
ПАО Россети Северный Кавказ» | ПАО Россети Северный Кавказ» - "Ставропольэнерго" | Ставропольский край | 1256 | 62821/2025/СТВ/ВЭС/ГРЭС | 2025-05-27 | 2025-07-07 | 15 | 35564.98 | Подкумок 110/10
ПАО Россети Северный Кавказ» | ПАО Россети Северный Кавказ» - "Ставропольэнерго" | Ставропольский край | 1257 | 62812/2025/СТВ/ЗЭС/ШРЭС | 2025-05-27 | 2025-11-24 | 40 | 35564.98 | Верхнерусская 35/10
ПАО Россети Северный Кавказ» | ПАО Россети Северный Кавказ» - "Ставропольэнерго" | Ставропольский край | 1258 | 63332/2025/СТВ/ЗЭС/ШРЭС | 2025-05-27 | 2025-07-07 | 7 | 35564.98 | Верхнерусская 35/10
ПАО Россети Северный Кавказ» | ПАО Россети Северный Кавказ» - "Ставропольэнерго" | Ставропольский край | 1259 | 62516/2025/СТВ/ЦЭС/ПРЭС | 2025-05-27 | 2027-05-26 | 1500 | 1747835.53 | Бештау 110/10
ПАО Россети Северный Кавказ» | ПАО Россети Северный Кавказ» - "Ставропольэнерго" | Ставропольский край | 1260 | 62782/2025/СТВ/ЦЭС/ПРЭС | 2025-05-27 | 2025-11-24 | 15 | 14984.63 | Белый Уголь 110/10
ПАО Россети Северный Кавказ» | ПАО Россети Северный Кавказ» - "Ставропольэнерго" | Ставропольский край | 1261 | 62931/2025/СТВ/ПЭС/НРЭС | 2025-05-27 | 2025-07-07 | 10 | 35564.98 | Ачикулак 110/35/10
ПАО Россети Северный Кавказ» | ПАО Россети Северный Кавказ» - "Ставропольэнерго" | Ставропольский край | 1262 | 62997/2025/СТВ/ЗЭС/ШРЭС | 2025-05-28 | 2025-11-25 | 15 | 85058.63 | Рыбхоз 35/10
ПАО Россети Северный Кавказ» | ПАО Россети Северный Кавказ» - "Ставропольэнерго" | Ставропольский край | 1263 | 62832/2025/СТВ/ЦЭС/АРЭС | 2025-05-28 | 2025-07-08 | 15 | 35564.98 | Средняя 35/10/6
ПАО Россети Северный Кавказ» | ПАО Россети Северный Кавказ» - "Ставропольэнерго" | Ставропольский край | 1264 | 62948/2025/СТВ/ЦЭС/НРЭС | 2025-05-28 | 2025-07-08 | 15 | 35564.98 | Новоселицкая 110/35/10
ПАО Россети Северный Кавказ» | ПАО Россети Северный Кавказ» - "Ставропольэнерго" | Ставропольский край | 1265 | 62317/2025/СТВ/ЦЭС/ПРЭС | 2025-05-28 | 2025-11-25 | 15 | 14984.63 | Юцкая 35/10
ПАО Россети Северный Кавказ» | ПАО Россети Северный Кавказ» - "Ставропольэнерго" | Ставропольский край | 1266 | 62752/2025/СТВ/ЦЭС/ПРЭС | 2025-05-28 | 2025-09-25 | 50 | 41392.48 | ПТФ 110/10
ПАО Россети Северный Кавказ» | ПАО Россети Северный Кавказ» - "Ставропольэнерго" | Ставропольский край | 1267 | 63021/2025/СТВ/ЗЭС/ШРЭС | 2025-05-28 | 2025-07-08 | 8 | 25758.03 | Южная 110/10
ПАО Россети Северный Кавказ» | ПАО Россети Северный Кавказ» - "Ставропольэнерго" | Ставропольский край | 1268 | 62914/2025/СТВ/ПЭС/АРЭС | 2025-05-29 | 2025-09-26 | 7 | 31585.53 | Арзгир 110/35/10
ПАО Россети Северный Кавказ» | ПАО Россети Северный Кавказ» - "Ставропольэнерго" | Ставропольский край | 1269 | 62769/2025/СТВ/ЦЭС/МРЭС | 2025-05-29 | 2025-07-09 | 2 | 25758.03 | Т-303 110/27/10
ПАО Россети Северный Кавказ» | ПАО Россети Северный Кавказ» - "Ставропольэнерго" | Ставропольский край | 1270 | 62859/2025/СТВ/ЦЭС/ПРЭС | 2025-05-29 | 2025-07-09 | 12 | 35564.98 | Боргустанская 110/10
ПАО Россети Северный Кавказ» | ПАО Россети Северный Кавказ» - "Ставропольэнерго" | Ставропольский край | 1271 | 62577/2025/СТВ/ЦЭС/ПРЭС | 2025-05-29 | 2025-07-09 | 15 | 25758.03 | Ессентуки-2 110/35/10
ПАО Россети Северный Кавказ» | ПАО Россети Северный Кавказ» - "Ставропольэнерго" | Ставропольский край | 1272 | 60612/2024/СТВ/ЦЭС/МРЭС | 2025-05-29 | 2025-07-09 | 11 | 30176.16 | Железноводская 110/35/10
ПАО Россети Северный Кавказ» | ПАО Россети Северный Кавказ» - "Ставропольэнерго" | Ставропольский край | 1273 | 63020/2025/СТВ/ВЭС/КРЭС | 2025-05-29 | 2025-11-26 | 10 | 9989.75 | Стодеревская 35/10
ПАО Россети Северный Кавказ» | ПАО Россети Северный Кавказ» - "Ставропольэнерго" | Ставропольский край | 1274 | 62142/2025/СТВ/НЭС/НРЭС | 2025-05-29 | 2025-11-26 | 115 | 39936.75 | Красная Заря 110/10
ПАО Россети Северный Кавказ» | ПАО Россети Северный Кавказ» - "Ставропольэнерго" | Ставропольский край | 1275 | 62686/2025/СТВ/ЗЭС/ШРЭС | 2025-05-29 | 2025-11-26 | 15 | 14984.63 | Рыбхоз 35/10
ПАО Россети Северный Кавказ» | ПАО Россети Северный Кавказ» - "Ставропольэнерго" | Ставропольский край | 1276 | 62802/2025/СТВ/ЗЭС/ШРЭС | 2025-05-29 | 2025-11-26 | 15 | 85058.63 | Заводская 110/10
ПАО Россети Северный Кавказ» | ПАО Россети Северный Кавказ» - "Ставропольэнерго" | Ставропольский край | 1277 | 63010/2025/СТВ/СЭС/ТРЭС | 2025-05-29 | 2025-07-09 | 15 | 35564.98 | Камбулат 110/10
ПАО Россети Северный Кавказ» | ПАО Россети Северный Кавказ» - "Ставропольэнерго" | Ставропольский край | 1278 | 59933/2024/СТВ/НЭС/ИРЭС | 2025-05-29 | 2027-05-28 | 14440 | 417855966.67 | Солнечная 110/10
ПАО Россети Северный Кавказ» | ПАО Россети Северный Кавказ» - "Ставропольэнерго" | Ставропольский край | 1279 | 63083/2025/СТВ/ЗЭС/ШРЭС | 2025-05-30 | 2025-07-10 | 12 | 35564.98 | Шахтер 35/10
ПАО Россети Северный Кавказ» | ПАО Россети Северный Кавказ» - "Ставропольэнерго" | Ставропольский край | 1280 | 63081/2025/СТВ/ЗЭС/ШРЭС | 2025-05-30 | 2025-07-10 | 6 | 25758.03 | Южная 110/10
ПАО Россети Северный Кавказ» | ПАО Россети Северный Кавказ» - "Ставропольэнерго" | Ставропольский край | 1281 | 63051/2025/СТВ/ЗЭС/КРЭС | 2025-05-30 | 2025-07-10 | 8 | 25758.03 | Воронежская 35/10
ПАО Россети Северный Кавказ» | ПАО Россети Северный Кавказ» - "Ставропольэнерго" | Ставропольский край | 1282 | 62563/2025/СТВ/ПЭС/НРЭС | 2025-05-30 | 2025-11-27 | 10 | 35564.98 | Махмуд-Мектеб 35/10
ПАО Россети Северный Кавказ» | ПАО Россети Северный Кавказ» - "Ставропольэнерго" | Ставропольский край | 1283 | 63062/2025/СТВ/ЦЭС/ПРЭС | 2025-05-30 | 2025-07-10 | 15 | 35564.98 | Железноводская 110/35/10
ПАО Россети Северный Кавказ» | ПАО Россети Северный Кавказ» - "Ставропольэнерго" | Ставропольский край | 1284 | 63002/2025/СТВ/ЦЭС/ПРЭС | 2025-05-30 | 2025-07-10 | 15 | 25758.03 | Боргустанская 110/10
ПАО Россети Северный Кавказ» | ПАО Россети Северный Кавказ» - "Ставропольэнерго" | Ставропольский край | 1285 | 63080/2025/СТВ/ЗЭС/ШРЭС | 2025-05-30 | 2025-07-10 | 6 | 25758.03 | Южная 110/10
ПАО Россети Северный Кавказ» | ПАО Россети Северный Кавказ» - "Ставропольэнерго" | Ставропольский край | 1286 | 63048/2025/СТВ/ЗЭС/ГРЭС | 2025-05-30 | 2025-07-10 | 1 | 25758.03 | Сергиевская 35/10
ПАО Россети Северный Кавказ» | ПАО Россети Северный Кавказ» - "Ставропольэнерго" | Ставропольский край | 1287 | 63008/2025/СТВ/ВЭС/ГРЭС | 2025-05-30 | 2025-11-27 | 15 | 14984.63 | Шаумян 35/10
ПАО Россети Северный Кавказ» | ПАО Россети Северный Кавказ» - "Ставропольэнерго" | Ставропольский край | 1288 | 62623/2025/СТВ/ЗЭС/ШРЭС | 2025-05-30 | 2025-11-27 | 15 | 14984.63 | Заводская 110/10
ПАО Россети Северный Кавказ» | ПАО Россети Северный Кавказ» - "Ставропольэнерго" | Ставропольский край | 1289 | 63045/2025/СТВ/ВЭС/ГРЭС | 2025-05-30 | 2025-07-10 | 12 | 35564.98 | Обильное 110/35/10
ПАО Россети Северный Кавказ» | ПАО Россети Северный Кавказ» - "Ставропольэнерго" | Ставропольский край | 1290 | 63047/2025/СТВ/ЗЭС/ГРЭС | 2025-05-30 | 2025-07-10 | 1 | 25758.03 | Сергиевская 35/10
ПАО Россети Северный Кавказ» | ПАО Россети Северный Кавказ» - "Ставропольэнерго" | Ставропольский край | 1291 | 62755/2025/СТВ/ЦЭС/ПРЭС | 2025-05-30 | 2025-09-27 | 15 | 41392.48 | Суворовская 110/35/10
ПАО Россети Северный Кавказ» | ПАО Россети Северный Кавказ» - "Ставропольэнерго" | Ставропольский край | 1292 | 63100/2025/СТВ/СЭС/ИРЭС | 2025-05-30 | 2025-07-10 | 2 | 28352.88 | Золотаревская 35/10
ПАО Россети Северный Кавказ» | ПАО Россети Северный Кавказ» - "Ставропольэнерго" | Ставропольский край | 1293 | 62926/2025/СТВ/ПЭС/НРЭС | 2025-05-30 | 2025-07-10 | 5 | 35564.98 | Андрей-Курган 35/10
ПАО Россети Северный Кавказ» | ПАО Россети Северный Кавказ» - "Ставропольэнерго" | Ставропольский край | 1294 | 63145/2025/СТВ/ЗЭС/КРЭС | 2025-06-02 | 2025-07-13 | 15 | 25758.03 | Воронежская 35/10
ПАО Россети Северный Кавказ» | ПАО Россети Северный Кавказ» - "Ставропольэнерго" | Ставропольский край | 1295 | 63003/2025/СТВ/НЭС/ТРЭС | 2025-06-02 | 2025-11-30 | 5 | 28352.88 | Донская 110/35/10
ПАО Россети Северный Кавказ» | ПАО Россети Северный Кавказ» - "Ставропольэнерго" | Ставропольский край | 1296 | 63147/2025/СТВ/ЗЭС/КРЭС | 2025-06-02 | 2025-07-13 | 15 | 25758.03 | Воронежская 35/10
ПАО Россети Северный Кавказ» | ПАО Россети Северный Кавказ» - "Ставропольэнерго" | Ставропольский край | 1297 | 62882/2025/СТВ/ЦЭС/ПРЭС | 2025-06-02 | 2025-07-13 | 15 | 35564.98 | Белый Уголь 110/10
ПАО Россети Северный Кавказ» | ПАО Россети Северный Кавказ» - "Ставропольэнерго" | Ставропольский край | 1298 | 62831/2025/СТВ/ЦЭС/АРЭС | 2025-06-02 | 2025-07-13 | 15 | 35564.98 | Северная 35/10/6
ПАО Россети Северный Кавказ» | ПАО Россети Северный Кавказ» - "Ставропольэнерго" | Ставропольский край | 1299 | 63097/2025/СТВ/ЦЭС/ПРЭС | 2025-06-02 | 2025-09-30 | 5 | 31585.53 | Бештаугорец 35/10
ПАО Россети Северный Кавказ» | ПАО Россети Северный Кавказ» - "Ставропольэнерго" | Ставропольский край | 1300 | 63150/2025/СТВ/ЦЭС/ПРЭС | 2025-06-02 | 2025-07-13 | 10 | 25758.03 | Железноводская 110/35/10
ПАО Россети Северный Кавказ» | ПАО Россети Северный Кавказ» - "Ставропольэнерго" | Ставропольский край | 1301 | 62818/2025/СТВ/ЗЭС/ШРЭС | 2025-06-02 | 2025-07-13 | 5 | 8040.8 | Егорлыкская 35/10
ПАО Россети Северный Кавказ» | ПАО Россети Северный Кавказ» - "Ставропольэнерго" | Ставропольский край | 1302 | 63149/2025/СТВ/ЦЭС/ПРЭС | 2025-06-02 | 2025-07-13 | 10 | 25758.03 | Железноводская 110/35/10
ПАО Россети Северный Кавказ» | ПАО Россети Северный Кавказ» - "Ставропольэнерго" | Ставропольский край | 1303 | 63018/2025/СТВ/ЦЭС/МРЭС | 2025-06-02 | 2025-11-30 | 7 | 39694.03 | Минводы-2 110/35/6
ПАО Россети Северный Кавказ» | ПАО Россети Северный Кавказ» - "Ставропольэнерго" | Ставропольский край | 1304 | 63069/2025/СТВ/ЦЭС/ПРЭС | 2025-06-02 | 2025-11-30 | 15 | 14984.63 | Белый Уголь 110/10
ПАО Россети Северный Кавказ» | ПАО Россети Северный Кавказ» - "Ставропольэнерго" | Ставропольский край | 1305 | 63015/2025/СТВ/ЦЭС/МРЭС | 2025-06-02 | 2025-07-13 | 15 | 14984.63 | Провал 110/10
ПАО Россети Северный Кавказ» | ПАО Россети Северный Кавказ» - "Ставропольэнерго" | Ставропольский край | 1306 | 63238/2025/СТВ/ЦЭС/ПРЭС | 2025-06-02 | 2025-07-13 | 15 | 35564.98 | Ново-Бештаугорец 110/10
ПАО Россети Северный Кавказ» | ПАО Россети Северный Кавказ» - "Ставропольэнерго" | Ставропольский край | 1307 | 63141/2025/СТВ/ЗЭС/ГРЭС | 2025-06-02 | 2025-07-13 | 12 | 14984.63 | Спицевская 35/10
ПАО Россети Северный Кавказ» | ПАО Россети Северный Кавказ» - "Ставропольэнерго" | Ставропольский край | 1308 | 63170/2025/СТВ/ЗЭС/ШРЭС | 2025-06-02 | 2025-07-13 | 3 | 17011.73 | Ставрополь 330
ПАО Россети Северный Кавказ» | ПАО Россети Северный Кавказ» - "Ставропольэнерго" | Ставропольский край | 1309 | 63012/2025/СТВ/ЦЭС/ПРЭС | 2025-06-02 | 2025-07-13 | 15 | 14984.63 | Зеленогорская 110/35/10
ПАО Россети Северный Кавказ» | ПАО Россети Северный Кавказ» - "Ставропольэнерго" | Ставропольский край | 1310 | 62883/2025/СТВ/ЦЭС/ПРЭС | 2025-06-02 | 2025-07-13 | 15 | 35564.98 | Белый Уголь 110/10
ПАО Россети Северный Кавказ» | ПАО Россети Северный Кавказ» - "Ставропольэнерго" | Ставропольский край | 1311 | 62969/2025/СТВ/ВЭС/ГРЭС | 2025-06-02 | 2025-07-13 | 13 | 14984.63 | Подкумок 110/10
ПАО Россети Северный Кавказ» | ПАО Россети Северный Кавказ» - "Ставропольэнерго" | Ставропольский край | 1312 | 63060/2025/СТВ/ВЭС/ГРЭС | 2025-06-02 | 2025-09-30 | 25 | 13868.3 | Электропривод 110/10
ПАО Россети Северный Кавказ» | ПАО Россети Северный Кавказ» - "Ставропольэнерго" | Ставропольский край | 1313 | 62890/2025/СТВ/ЗЭС/КРЭС | 2025-06-02 | 2025-09-30 | 15 | 41392.48 | Беломечетская 35/10
ПАО Россети Северный Кавказ» | ПАО Россети Северный Кавказ» - "Ставропольэнерго" | Ставропольский край | 1314 | 63059/2025/СТВ/ВЭС/ГРЭС | 2025-06-02 | 2025-09-30 | 25 | 13868.3 | Электропривод 110/10
ПАО Россети Северный Кавказ» | ПАО Россети Северный Кавказ» - "Ставропольэнерго" | Ставропольский край | 1315 | 62737/2025/СТВ/ЦЭС/КРЭС | 2025-06-02 | 2025-09-30 | 5 | 41392.48 | Т-302 110/35/27,5/10
ПАО Россети Северный Кавказ» | ПАО Россети Северный Кавказ» - "Ставропольэнерго" | Ставропольский край | 1316 | 61719/2025/СТВ/ЦЭС/ПРЭС | 2025-06-02 | 2025-07-13 | 15 | 35564.98 | Ессентуки-2 110/35/10
ПАО Россети Северный Кавказ» | ПАО Россети Северный Кавказ» - "Ставропольэнерго" | Ставропольский край | 1317 | 63109/2025/СТВ/ЗЭС/ШРЭС | 2025-06-03 | 2025-07-14 | 15 | 14984.63 | Южная 110/10
ПАО Россети Северный Кавказ» | ПАО Россети Северный Кавказ» - "Ставропольэнерго" | Ставропольский край | 1318 | 62988/2025/СТВ/ЗЭС/ШРЭС | 2025-06-03 | 2025-07-14 | 10 | 25758.03 | Южная 110/10
ПАО Россети Северный Кавказ» | ПАО Россети Северный Кавказ» - "Ставропольэнерго" | Ставропольский край | 1319 | 63067/2025/СТВ/ЦЭС/ПРЭС | 2025-06-03 | 2025-12-01 | 15 | 85058.63 | Белый Уголь 110/10
ПАО Россети Северный Кавказ» | ПАО Россети Северный Кавказ» - "Ставропольэнерго" | Ставропольский край | 1320 | 63264/2025/СТВ/ЦЭС/ПРЭС | 2025-06-03 | 2025-07-14 | 15 | 35564.98 | Суворовская 110/35/10
ПАО Россети Северный Кавказ» | ПАО Россети Северный Кавказ» - "Ставропольэнерго" | Ставропольский край | 1321 | 63094/2025/СТВ/ЦЭС/ПРЭС | 2025-06-03 | 2025-07-14 | 10 | 9989.75 | Ессентуки-2 110/35/10
ПАО Россети Северный Кавказ» | ПАО Россети Северный Кавказ» - "Ставропольэнерго" | Ставропольский край | 1322 | 62382/2025/СТВ/ЦЭС/ПРЭС | 2025-06-03 | 2025-07-14 | 15 | 14984.63 | Ессентуки-2 110/35/10
ПАО Россети Северный Кавказ» | ПАО Россети Северный Кавказ» - "Ставропольэнерго" | Ставропольский край | 1323 | 63175/2025/СТВ/СЭС/ИРЭС | 2025-06-03 | 2025-12-01 | 15 | 35564.98 | Тахта 110/35/10
ПАО Россети Северный Кавказ» | ПАО Россети Северный Кавказ» - "Ставропольэнерго" | Ставропольский край | 1324 | 63120/2025/СТВ/ЦЭС/ПРЭС | 2025-06-03 | 2025-07-14 | 15 | 14984.63 | Белый Уголь 110/10
ПАО Россети Северный Кавказ» | ПАО Россети Северный Кавказ» - "Ставропольэнерго" | Ставропольский край | 1325 | 63029/2025/СТВ/СЭС/БРЭС | 2025-06-04 | 2025-12-02 | 50 | 35564.98 | Восход 110/35/10
ПАО Россети Северный Кавказ» | ПАО Россети Северный Кавказ» - "Ставропольэнерго" | Ставропольский край | 1326 | 63126/2025/СТВ/ЦЭС/ПРЭС | 2025-06-04 | 2025-12-02 | 15 | 14984.63 | Белый Уголь 110/10
ПАО Россети Северный Кавказ» | ПАО Россети Северный Кавказ» - "Ставропольэнерго" | Ставропольский край | 1327 | 63188/2025/СТВ/ЦЭС/МРЭС | 2025-06-04 | 2025-06-24 | 150 | 45764.25 | Минводы-2 110/35/6
ПАО Россети Северный Кавказ» | ПАО Россети Северный Кавказ» - "Ставропольэнерго" | Ставропольский край | 1328 | 62998/2025/СТВ/ЦЭС/АРЭС | 2025-06-04 | 2026-06-03 | 200 | 442151.02 | Калиновская 35/10/6
ПАО Россети Северный Кавказ» | ПАО Россети Северный Кавказ» - "Ставропольэнерго" | Ставропольский край | 1329 | 62708/2025/СТВ/ВЭС/ГРЭС | 2025-06-04 | 2025-06-24 | 4 | 31585.53 | Обильное 110/35/10
ПАО Россети Северный Кавказ» | ПАО Россети Северный Кавказ» - "Ставропольэнерго" | Ставропольский край | 1330 | 62754/2025/СТВ/ПЭС/БРЭС | 2025-06-04 | 2025-12-02 | 10 | 35564.98 | Орловская 35/10
ПАО Россети Северный Кавказ» | ПАО Россети Северный Кавказ» - "Ставропольэнерго" | Ставропольский край | 1331 | 60182/2024/СТВ/ЦЭС/МРЭС | 2025-06-04 | 2025-10-02 | 10 | 12100.42 | Машук 330
ПАО Россети Северный Кавказ» | ПАО Россети Северный Кавказ» - "Ставропольэнерго" | Ставропольский край | 1332 | 62589/2025/СТВ/ЗЭС/ШРЭС | 2025-06-04 | 2025-10-02 | 125 | 13868.3 | Промкомплекс 110/35/10/6
ПАО Россети Северный Кавказ» | ПАО Россети Северный Кавказ» - "Ставропольэнерго" | Ставропольский край | 1333 | 62611/2025/СТВ/ЦЭС/МРЭС | 2025-06-04 | 2025-12-02 | 15 | 14984.63 | Овощевод 35/6
ПАО Россети Северный Кавказ» | ПАО Россети Северный Кавказ» - "Ставропольэнерго" | Ставропольский край | 1334 | 63171/2025/СТВ/ЗЭС/ШРЭС | 2025-06-04 | 2025-12-02 | 7 | 39694.03 | Рыбхоз 35/10
ПАО Россети Северный Кавказ» | ПАО Россети Северный Кавказ» - "Ставропольэнерго" | Ставропольский край | 1335 | 63102/2025/СТВ/ЦЭС/МРЭС | 2025-06-04 | 2025-07-15 | 15 | 25758.03 | Минводы-2 110/35/6
ПАО Россети Северный Кавказ» | ПАО Россети Северный Кавказ» - "Ставропольэнерго" | Ставропольский край | 1336 | 62989/2025/СТВ/ЗЭС/ШРЭС | 2025-06-05 | 2025-12-03 | 150 | 1118018.16 | Южная 110/10
ПАО Россети Северный Кавказ» | ПАО Россети Северный Кавказ» - "Ставропольэнерго" | Ставропольский край | 1337 | 63296/2025/СТВ/ЦЭС/ПРЭС | 2025-06-05 | 2025-07-16 | 12 | 35564.98 | Суворовская 110/35/10
ПАО Россети Северный Кавказ» | ПАО Россети Северный Кавказ» - "Ставропольэнерго" | Ставропольский край | 1338 | 61890/2025/СТВ/ПЭС/БРЭС | 2025-06-05 | 2025-07-16 | 2 | 25758.03 | Обрященко 110/10
ПАО Россети Северный Кавказ» | ПАО Россети Северный Кавказ» - "Ставропольэнерго" | Ставропольский край | 1339 | 63133/2025/СТВ/ЗЭС/ШРЭС | 2025-06-05 | 2025-07-16 | 10 | 25758.03 | Верхнерусская 35/10
ПАО Россети Северный Кавказ» | ПАО Россети Северный Кавказ» - "Ставропольэнерго" | Ставропольский край | 1340 | 63158/2025/СТВ/НЭС/ИРЭС | 2025-06-05 | 2025-07-16 | 7 | 35564.98 | Рыздвяная 110/35/10
ПАО Россети Северный Кавказ» | ПАО Россети Северный Кавказ» - "Ставропольэнерго" | Ставропольский край | 1341 | 63113/2025/СТВ/ВЭС/НРЭС | 2025-06-05 | 2025-07-16 | 5 | 14984.63 | Коммаяк 35/10
ПАО Россети Северный Кавказ» | ПАО Россети Северный Кавказ» - "Ставропольэнерго" | Ставропольский край | 1342 | 63119/2025/СТВ/ЦЭС/ПРЭС | 2025-06-05 | 2025-07-16 | 15 | 25758.03 | Железноводская 110/35/10
ПАО Россети Северный Кавказ» | ПАО Россети Северный Кавказ» - "Ставропольэнерго" | Ставропольский край | 1343 | 63132/2025/СТВ/ЗЭС/ШРЭС | 2025-06-05 | 2025-07-16 | 10 | 25758.03 | Верхнерусская 35/10
ПАО Россети Северный Кавказ» | ПАО Россети Северный Кавказ» - "Ставропольэнерго" | Ставропольский край | 1344 | 61607/2025/СТВ/НЭС/НРЭС | 2025-06-05 | 2025-07-16 | 25 | 8040.8 | Раздольная 110/10
ПАО Россети Северный Кавказ» | ПАО Россети Северный Кавказ» - "Ставропольэнерго" | Ставропольский край | 1345 | 62734/2025/СТВ/ЦЭС/ПРЭС | 2025-06-05 | 2025-12-03 | 15 | 85058.63 | Белый Уголь 110/10
ПАО Россети Северный Кавказ» | ПАО Россети Северный Кавказ» - "Ставропольэнерго" | Ставропольский край | 1346 | 63168/2025/СТВ/ЗЭС/ШРЭС | 2025-06-05 | 2025-07-16 | 6 | 25758.03 | Южная 110/10
ПАО Россети Северный Кавказ» | ПАО Россети Северный Кавказ» - "Ставропольэнерго" | Ставропольский край | 1347 | 63223/2025/СТВ/ЗЭС/ШРЭС | 2025-06-05 | 2025-07-16 | 4 | 22682.3 | Рыбхоз 35/10
ПАО Россети Северный Кавказ» | ПАО Россети Северный Кавказ» - "Ставропольэнерго" | Ставропольский край | 1348 | 63151/2025/СТВ/ЦЭС/ПРЭС | 2025-06-05 | 2025-07-16 | 15 | 35564.98 | Ессентуки-2 110/35/10
ПАО Россети Северный Кавказ» | ПАО Россети Северный Кавказ» - "Ставропольэнерго" | Ставропольский край | 1349 | 63130/2025/СТВ/ЗЭС/ШРЭС | 2025-06-05 | 2025-07-16 | 10 | 25758.03 | Верхнерусская 35/10
ПАО Россети Северный Кавказ» | ПАО Россети Северный Кавказ» - "Ставропольэнерго" | Ставропольский край | 1350 | 63073/2025/СТВ/ВЭС/ГРЭС | 2025-06-05 | 2025-07-16 | 10 | 35564.98 | Зональная 35/10
ПАО Россети Северный Кавказ» | ПАО Россети Северный Кавказ» - "Ставропольэнерго" | Ставропольский край | 1351 | 63172/2025/СТВ/ЗЭС/ШРЭС | 2025-06-06 | 2025-07-17 | 4 | 22682.3 | Ставрополь 330
ПАО Россети Северный Кавказ» | ПАО Россети Северный Кавказ» - "Ставропольэнерго" | Ставропольский край | 1352 | 63217/2025/СТВ/ЗЭС/ГРЭС | 2025-06-06 | 2025-07-17 | 5 | 25758.03 | Ставрополь 330
ПАО Россети Северный Кавказ» | ПАО Россети Северный Кавказ» - "Ставропольэнерго" | Ставропольский край | 1353 | 62721/2025/СТВ/ЦЭС/НРЭС | 2025-06-06 | 2025-07-17 | 15 | 14984.63 | Новоселицкая 110/35/10
ПАО Россети Северный Кавказ» | ПАО Россети Северный Кавказ» - "Ставропольэнерго" | Ставропольский край | 1354 | 63162/2025/СТВ/ЗЭС/ШРЭС | 2025-06-06 | 2025-10-04 | 13.5 | 13868.3 | Восточная 110/10/6
ПАО Россети Северный Кавказ» | ПАО Россети Северный Кавказ» - "Ставропольэнерго" | Ставропольский край | 1355 | 63095/2025/СТВ/ЦЭС/ПРЭС | 2025-06-06 | 2025-07-17 | 15 | 35564.98 | Ясная Поляна-1 35/10
ПАО Россети Северный Кавказ» | ПАО Россети Северный Кавказ» - "Ставропольэнерго" | Ставропольский край | 1356 | 63203/2025/СТВ/ЗЭС/ШРЭС | 2025-06-06 | 2025-07-17 | 7 | 35564.98 | Ставрополь 330
ПАО Россети Северный Кавказ» | ПАО Россети Северный Кавказ» - "Ставропольэнерго" | Ставропольский край | 1357 | 63121/2025/СТВ/ЦЭС/ПРЭС | 2025-06-06 | 2025-12-04 | 15 | 85058.63 | Железноводская 110/35/10
ПАО Россети Северный Кавказ» | ПАО Россети Северный Кавказ» - "Ставропольэнерго" | Ставропольский край | 1358 | 63115/2025/СТВ/ЗЭС/ГРЭС | 2025-06-06 | 2025-10-04 | 15 | 41392.48 | Грачевская 110/35/10
ПАО Россети Северный Кавказ» | ПАО Россети Северный Кавказ» - "Ставропольэнерго" | Ставропольский край | 1359 | 63202/2025/СТВ/НЭС/ТРЭС | 2025-06-06 | 2025-07-17 | 5 | 35564.98 | Труновская 35/10
ПАО Россети Северный Кавказ» | ПАО Россети Северный Кавказ» - "Ставропольэнерго" | Ставропольский край | 1360 | 63381/2025/СТВ/ЗЭС/ШРЭС | 2025-06-09 | 2025-10-07 | 30 | 41392.48 | Пригородная 110/10
ПАО Россети Северный Кавказ» | ПАО Россети Северный Кавказ» - "Ставропольэнерго" | Ставропольский край | 1361 | 63180/2025/СТВ/НЭС/КРЭС | 2025-06-09 | 2025-07-20 | 10 | 35564.98 | Ладбалковская 35/10
ПАО Россети Северный Кавказ» | ПАО Россети Северный Кавказ» - "Ставропольэнерго" | Ставропольский край | 1362 | 62957/2025/СТВ/ЗЭС/ШРЭС | 2025-06-09 | 2025-10-07 | 10 | 41392.48 | Птицепром 110/10
ПАО Россети Северный Кавказ» | ПАО Россети Северный Кавказ» - "Ставропольэнерго" | Ставропольский край | 1363 | 63142/2025/СТВ/НЭС/ТРЭС | 2025-06-09 | 2025-12-07 | 5 | 28352.88 | Правоегорлыкская 35/10
ПАО Россети Северный Кавказ» | ПАО Россети Северный Кавказ» - "Ставропольэнерго" | Ставропольский край | 1364 | 63053/2025/СТВ/ВЭС/ГРЭС | 2025-06-09 | 2025-07-20 | 15 | 35564.98 | Новоульяновская 110/35/10
ПАО Россети Северный Кавказ» | ПАО Россети Северный Кавказ» - "Ставропольэнерго" | Ставропольский край | 1365 | 63096/2025/СТВ/ЦЭС/ПРЭС | 2025-06-09 | 2025-07-20 | 15 | 35564.98 | ПТФ 110/10
ПАО Россети Северный Кавказ» | ПАО Россети Северный Кавказ» - "Ставропольэнерго" | Ставропольский край | 1366 | 63076/2025/СТВ/ВЭС/НРЭС | 2025-06-09 | 2025-07-20 | 10 | 35564.98 | Орловская 35/10/6
ПАО Россети Северный Кавказ» | ПАО Россети Северный Кавказ» - "Ставропольэнерго" | Ставропольский край | 1367 | 63050/2025/СТВ/ВЭС/НРЭС | 2025-06-09 | 2025-07-20 | 8 | 35564.98 | Орловская 35/10/6
ПАО Россети Северный Кавказ» | ПАО Россети Северный Кавказ» - "Ставропольэнерго" | Ставропольский край | 1368 | 63082/2025/СТВ/ВЭС/ГРЭС | 2025-06-09 | 2025-07-20 | 12 | 35564.98 | Электропривод 110/10
ПАО Россети Северный Кавказ» | ПАО Россети Северный Кавказ» - "Ставропольэнерго" | Ставропольский край | 1369 | 62954/2025/СТВ/ЦЭС/АРЭС | 2025-06-09 | 2025-07-20 | 15 | 35564.98 | Калиновская 35/10/6
ПАО Россети Северный Кавказ» | ПАО Россети Северный Кавказ» - "Ставропольэнерго" | Ставропольский край | 1370 | 63154/2025/СТВ/ЦЭС/ПРЭС | 2025-06-09 | 2025-07-20 | 15 | 35564.98 | Ессентуки-2 110/35/10
ПАО Россети Северный Кавказ» | ПАО Россети Северный Кавказ» - "Ставропольэнерго" | Ставропольский край | 1371 | 63107/2025/СТВ/ЦЭС/ПРЭС | 2025-06-09 | 2025-07-20 | 15 | 35564.98 | ПТФ 110/10
ПАО Россети Северный Кавказ» | ПАО Россети Северный Кавказ» - "Ставропольэнерго" | Ставропольский край | 1372 | 63028/2025/СТВ/ЦЭС/ПРЭС | 2025-06-09 | 2025-07-20 | 15 | 35564.98 | ПТФ 110/10
ПАО Россети Северный Кавказ» | ПАО Россети Северный Кавказ» - "Ставропольэнерго" | Ставропольский край | 1373 | 63169/2025/СТВ/ЗЭС/ШРЭС | 2025-06-09 | 2025-07-20 | 2 | 11341.15 | Южная 110/10
ПАО Россети Северный Кавказ» | ПАО Россети Северный Кавказ» - "Ставропольэнерго" | Ставропольский край | 1374 | 63229/2025/СТВ/ЦЭС/МРЭС | 2025-06-10 | 2025-07-21 | 15 | 14984.63 | Машук 330
ПАО Россети Северный Кавказ» | ПАО Россети Северный Кавказ» - "Ставропольэнерго" | Ставропольский край | 1375 | 62388/2025/СТВ/ЦЭС/КРЭС | 2025-06-10 | 2025-12-08 | 15 | 35564.98 | Воровсколесская 35/10
ПАО Россети Северный Кавказ» | ПАО Россети Северный Кавказ» - "Ставропольэнерго" | Ставропольский край | 1376 | 62887/2025/СТВ/ЗЭС/ШРЭС | 2025-06-10 | 2025-07-21 | 10 | 25758.03 | Шахтер 35/10
ПАО Россети Северный Кавказ» | ПАО Россети Северный Кавказ» - "Ставропольэнерго" | Ставропольский край | 1377 | 62787/2025/СТВ/ВЭС/НРЭС | 2025-06-10 | 2025-07-21 | 1 | 8040.8 | Орловская 35/10/6
ПАО Россети Северный Кавказ» | ПАО Россети Северный Кавказ» - "Ставропольэнерго" | Ставропольский край | 1378 | 62796/2025/СТВ/ПЭС/БРЭС | 2025-06-10 | 2025-12-08 | 15 | 35564.98 | Терская 110/35/10
ПАО Россети Северный Кавказ» | ПАО Россети Северный Кавказ» - "Ставропольэнерго" | Ставропольский край | 1379 | 63144/2025/СТВ/ЗЭС/КРЭС | 2025-06-10 | 2025-07-21 | 7 | 25758.03 | Вревская 35/10
ПАО Россети Северный Кавказ» | ПАО Россети Северный Кавказ» - "Ставропольэнерго" | Ставропольский край | 1380 | 63277/2025/СТВ/НЭС/ИРЭС | 2025-06-10 | 2025-07-21 | 2 | 25758.03 | Изобильная 110/35/10
ПАО Россети Северный Кавказ» | ПАО Россети Северный Кавказ» - "Ставропольэнерго" | Ставропольский край | 1381 | 63066/2025/СТВ/ЦЭС/ПРЭС | 2025-06-10 | 2025-07-21 | 15 | 25758.03 | Ессентуки-2 110/35/10
ПАО Россети Северный Кавказ» | ПАО Россети Северный Кавказ» - "Ставропольэнерго" | Ставропольский край | 1382 | 63313/2025/СТВ/ЗЭС/ШРЭС | 2025-06-10 | 2025-07-21 | 15 | 25758.03 | Пригородная 110/10
ПАО Россети Северный Кавказ» | ПАО Россети Северный Кавказ» - "Ставропольэнерго" | Ставропольский край | 1383 | 63213/2025/СТВ/ЦЭС/ПРЭС | 2025-06-10 | 2025-10-08 | 150 | 45764.25 | Ессентуки-2 110/35/10
ПАО Россети Северный Кавказ» | ПАО Россети Северный Кавказ» - "Ставропольэнерго" | Ставропольский край | 1384 | 63123/2025/СТВ/ЦЭС/ПРЭС | 2025-06-10 | 2025-12-08 | 10 | 9989.75 | Суворовская 110/35/10
ПАО Россети Северный Кавказ» | ПАО Россети Северный Кавказ» - "Ставропольэнерго" | Ставропольский край | 1385 | 63178/2025/СТВ/ВЭС/ГРЭС | 2025-06-11 | 2025-07-22 | 10 | 35564.98 | Очистные сооружения 35/10
ПАО Россети Северный Кавказ» | ПАО Россети Северный Кавказ» - "Ставропольэнерго" | Ставропольский край | 1386 | 62518/2025/СТВ/ЦЭС/МРЭС | 2025-06-11 | 2025-12-09 | 7.5 | 35564.98 | Провал 110/10
ПАО Россети Северный Кавказ» | ПАО Россети Северный Кавказ» - "Ставропольэнерго" | Ставропольский край | 1387 | 63414/2025/СТВ/ЦЭС/ПРЭС | 2025-06-11 | 2025-07-22 | 15 | 14984.63 | Зеленогорская 110/35/10
ПАО Россети Северный Кавказ» | ПАО Россети Северный Кавказ» - "Ставропольэнерго" | Ставропольский край | 1388 | 63220/2025/СТВ/ЦЭС/ПРЭС | 2025-06-11 | 2025-07-22 | 15 | 35564.98 | Боргустанская 110/10
ПАО Россети Северный Кавказ» | ПАО Россети Северный Кавказ» - "Ставропольэнерго" | Ставропольский край | 1389 | 60316/2024/СТВ/ЦЭС/ПРЭС | 2025-06-11 | 2025-07-22 | 15 | 30176.16 | Суворовская 110/35/10
ПАО Россети Северный Кавказ» | ПАО Россети Северный Кавказ» - "Ставропольэнерго" | Ставропольский край | 1390 | 63054/2025/СТВ/ЦЭС/МРЭС | 2025-06-11 | 2025-07-22 | 12 | 35564.98 | Провал 110/10
ПАО Россети Северный Кавказ» | ПАО Россети Северный Кавказ» - "Ставропольэнерго" | Ставропольский край | 1391 | 63361/2025/СТВ/ЦЭС/ПРЭС | 2025-06-11 | 2025-10-09 | 15 | 41392.48 | Суворовская 110/35/10
ПАО Россети Северный Кавказ» | ПАО Россети Северный Кавказ» - "Ставропольэнерго" | Ставропольский край | 1392 | 63285/2025/СТВ/ПЭС/НРЭС | 2025-06-11 | 2025-07-22 | 9 | 35564.98 | Тукуй-Мектеб 35/10
ПАО Россети Северный Кавказ» | ПАО Россети Северный Кавказ» - "Ставропольэнерго" | Ставропольский край | 1393 | 62570/2025/СТВ/ПЭС/АРЭС | 2025-06-11 | 2025-12-09 | 15 | 35564.98 | Родниковская 35/10
ПАО Россети Северный Кавказ» | ПАО Россети Северный Кавказ» - "Ставропольэнерго" | Ставропольский край | 1394 | 63291/2025/СТВ/ПЭС/НРЭС | 2025-06-11 | 2025-12-09 | 10 | 9989.75 | Тукуй-Мектеб 35/10
ПАО Россети Северный Кавказ» | ПАО Россети Северный Кавказ» - "Ставропольэнерго" | Ставропольский край | 1395 | 63372/2025/СТВ/ЗЭС/ШРЭС | 2025-06-11 | 2025-07-22 | 15 | 35564.98 | Пригородная 110/10
ПАО Россети Северный Кавказ» | ПАО Россети Северный Кавказ» - "Ставропольэнерго" | Ставропольский край | 1396 | 63306/2025/СТВ/ЗЭС/КРЭС | 2025-06-11 | 2025-10-09 | 12 | 13868.3 | Балахоновская 35/10
ПАО Россети Северный Кавказ» | ПАО Россети Северный Кавказ» - "Ставропольэнерго" | Ставропольский край | 1397 | 63159/2025/СТВ/ЦЭС/ПРЭС | 2025-06-16 | 2025-07-27 | 12 | 35564.98 | Боргустанская 110/10
ПАО Россети Северный Кавказ» | ПАО Россети Северный Кавказ» - "Ставропольэнерго" | Ставропольский край | 1398 | 62356/2025/СТВ/ЗЭС/ШРЭС | 2025-06-16 | 2026-06-15 | 400 | 1543620.21 | Верхнерусская 35/10
ПАО Россети Северный Кавказ» | ПАО Россети Северный Кавказ» - "Ставропольэнерго" | Ставропольский край | 1399 | 63275/2025/СТВ/ВЭС/НРЭС | 2025-06-16 | 2025-07-27 | 15 | 35564.98 | Кировская 110/10
ПАО Россети Северный Кавказ» | ПАО Россети Северный Кавказ» - "Ставропольэнерго" | Ставропольский край | 1400 | 63427/2025/СТВ/ЦЭС/НРЭС | 2025-06-16 | 2025-12-14 | 45 | 13868.3 | Чернолесская 35/10
ПАО Россети Северный Кавказ» | ПАО Россети Северный Кавказ» - "Ставропольэнерго" | Ставропольский край | 1401 | 63357/2025/СТВ/ЗЭС/ГРЭС | 2025-06-16 | 2025-07-27 | 15 | 35564.98 | Базовая 35/10
ПАО Россети Северный Кавказ» | ПАО Россети Северный Кавказ» - "Ставропольэнерго" | Ставропольский край | 1402 | 63314/2025/СТВ/ПЭС/БРЭС | 2025-06-16 | 2025-12-14 | 5 | 4994.88 | Прикумск 330
ПАО Россети Северный Кавказ» | ПАО Россети Северный Кавказ» - "Ставропольэнерго" | Ставропольский край | 1403 | 62444/2025/СТВ/ЦЭС/ПРЭС | 2025-06-16 | 2025-07-27 | 15 | 25758.03 | Железноводская 110/35/10
ПАО Россети Северный Кавказ» | ПАО Россети Северный Кавказ» - "Ставропольэнерго" | Ставропольский край | 1404 | 63333/2025/СТВ/ПЭС/БРЭС | 2025-06-16 | 2025-07-27 | 10 | 35564.98 | Обрященко 110/10
ПАО Россети Северный Кавказ» | ПАО Россети Северный Кавказ» - "Ставропольэнерго" | Ставропольский край | 1405 | 62745/2025/СТВ/ЦЭС/ПРЭС | 2025-06-16 | 2025-12-14 | 15 | 110724.65 | ПТФ 110/10
ПАО Россети Северный Кавказ» | ПАО Россети Северный Кавказ» - "Ставропольэнерго" | Ставропольский край | 1406 | 63281/2025/СТВ/ПЭС/НРЭС | 2025-06-16 | 2025-07-27 | 15 | 35564.98 | Махмуд-Мектеб 35/10
ПАО Россети Северный Кавказ» | ПАО Россети Северный Кавказ» - "Ставропольэнерго" | Ставропольский край | 1407 | 61889/2025/СТВ/ПЭС/БРЭС | 2025-06-16 | 2025-07-27 | 2 | 25758.03 | Обрященко 110/10
ПАО Россети Северный Кавказ» | ПАО Россети Северный Кавказ» - "Ставропольэнерго" | Ставропольский край | 1408 | 63122/2025/СТВ/ЦЭС/ПРЭС | 2025-06-16 | 2025-12-14 | 12 | 35564.98 | Железноводская 110/35/10
ПАО Россети Северный Кавказ» | ПАО Россети Северный Кавказ» - "Ставропольэнерго" | Ставропольский край | 1409 | 63338/2025/СТВ/ПЭС/ЛРЭС | 2025-06-16 | 2025-07-27 | 7 | 35564.98 | Приозерная 110/10
ПАО Россети Северный Кавказ» | ПАО Россети Северный Кавказ» - "Ставропольэнерго" | Ставропольский край | 1410 | 63116/2025/СТВ/ЗЭС/ШРЭС | 2025-06-16 | 2026-06-15 | 400 | 77660.2 | Восточная 110/10/6
ПАО Россети Северный Кавказ» | ПАО Россети Северный Кавказ» - "Ставропольэнерго" | Ставропольский край | 1411 | 63218/2025/СТВ/ЦЭС/ПРЭС | 2025-06-16 | 2025-07-27 | 15 | 14984.63 | Зеленогорская 110/35/10
ПАО Россети Северный Кавказ» | ПАО Россети Северный Кавказ» - "Ставропольэнерго" | Ставропольский край | 1412 | 63377/2025/СТВ/СЭС/БРЭС | 2025-06-16 | 2025-07-27 | 12 | 35564.98 | Сотниковская 35/10
ПАО Россети Северный Кавказ» | ПАО Россети Северный Кавказ» - "Ставропольэнерго" | Ставропольский край | 1413 | 62794/2025/СТВ/ЗЭС/ГРЭС | 2025-06-16 | 2025-07-27 | 1 | 25758.03 | Южная 110/10
ПАО Россети Северный Кавказ» | ПАО Россети Северный Кавказ» - "Ставропольэнерго" | Ставропольский край | 1414 | 62371/2025/СТВ/ЦЭС/ПРЭС | 2025-06-16 | 2025-07-27 | 15 | 25758.03 | Железноводская 110/35/10
ПАО Россети Северный Кавказ» | ПАО Россети Северный Кавказ» - "Ставропольэнерго" | Ставропольский край | 1415 | 63185/2025/СТВ/ПЭС/БРЭС | 2025-06-16 | 2025-07-27 | 15 | 35564.98 | Толстово-Васюковская 35/10
ПАО Россети Северный Кавказ» | ПАО Россети Северный Кавказ» - "Ставропольэнерго" | Ставропольский край | 1416 | 63287/2025/СТВ/ВЭС/ГРЭС | 2025-06-16 | 2025-07-27 | 10 | 9989.75 | Очистные сооружения 35/10
ПАО Россети Северный Кавказ» | ПАО Россети Северный Кавказ» - "Ставропольэнерго" | Ставропольский край | 1417 | 62744/2025/СТВ/ЦЭС/ПРЭС | 2025-06-16 | 2025-12-15 | 15 | 297651.2 | Ильенко 330/110/35/10
ПАО Россети Северный Кавказ» | ПАО Россети Северный Кавказ» - "Ставропольэнерго" | Ставропольский край | 1418 | 62743/2025/СТВ/ЦЭС/ПРЭС | 2025-06-16 | 2025-12-14 | 15 | 25758.03 | Провал 110/10
ПАО Россети Северный Кавказ» | ПАО Россети Северный Кавказ» - "Ставропольэнерго" | Ставропольский край | 1419 | 63328/2025/СТВ/СЭС/АРЭС | 2025-06-17 | 2025-10-15 | 15 | 41392.48 | Рагули 110/35/10
ПАО Россети Северный Кавказ» | ПАО Россети Северный Кавказ» - "Ставропольэнерго" | Ставропольский край | 1420 | 63450/2025/СТВ/ЗЭС/ШРЭС | 2025-06-17 | 2025-07-28 | 3 | 17011.73 | Ставрополь 330
ПАО Россети Северный Кавказ» | ПАО Россети Северный Кавказ» - "Ставропольэнерго" | Ставропольский край | 1421 | 61836/2025/СТВ/ВЭС/СРЭС | 2025-06-17 | 2026-06-16 | 200 | 45764.25 | Степное 35/10
ПАО Россети Северный Кавказ» | ПАО Россети Северный Кавказ» - "Ставропольэнерго" | Ставропольский край | 1422 | 61837/2025/СТВ/ВЭС/СРЭС | 2025-06-17 | 2026-06-16 | 500 | 45764.25 | Соломенская 110/35/10
ПАО Россети Северный Кавказ» | ПАО Россети Северный Кавказ» - "Ставропольэнерго" | Ставропольский край | 1423 | 63337/2025/СТВ/ПЭС/БРЭС | 2025-06-17 | 2025-07-28 | 7 | 35564.98 | Стародубская 35/10
ПАО Россети Северный Кавказ» | ПАО Россети Северный Кавказ» - "Ставропольэнерго" | Ставропольский край | 1424 | 63364/2025/СТВ/ПЭС/НРЭС | 2025-06-17 | 2025-07-28 | 12 | 35564.98 | Андрей-Курган 35/10
ПАО Россети Северный Кавказ» | ПАО Россети Северный Кавказ» - "Ставропольэнерго" | Ставропольский край | 1425 | 63192/2025/СТВ/ВЭС/ГРЭС | 2025-06-17 | 2025-10-15 | 320 | 13868.3 | Очистные сооружения 35/10
ПАО Россети Северный Кавказ» | ПАО Россети Северный Кавказ» - "Ставропольэнерго" | Ставропольский край | 1426 | 62971/2025/СТВ/ВЭС/СРЭС | 2025-06-17 | 2026-06-16 | 500 | 45764.25 | Степное 35/10
ПАО Россети Северный Кавказ» | ПАО Россети Северный Кавказ» - "Ставропольэнерго" | Ставропольский край | 1427 | 62838/2025/СТВ/ЦЭС/ПРЭС | 2025-06-17 | 2025-12-15 | 150 | 914056.59 | Зеленогорская 110/35/10
ПАО Россети Северный Кавказ» | ПАО Россети Северный Кавказ» - "Ставропольэнерго" | Ставропольский край | 1428 | 63009/2025/СТВ/СЭС/ИРЭС | 2025-06-17 | 2025-12-15 | 5 | 41392.48 | Большевик 110/10
ПАО Россети Северный Кавказ» | ПАО Россети Северный Кавказ» - "Ставропольэнерго" | Ставропольский край | 1429 | 62936/2025/СТВ/ВЭС/ЗРЭС | 2025-06-17 | 2025-12-15 | 7.5 | 61054.96 | Зеленокумская 110/35/10
ПАО Россети Северный Кавказ» | ПАО Россети Северный Кавказ» - "Ставропольэнерго" | Ставропольский край | 1430 | 63309/2025/СТВ/СЭС/ИРЭС | 2025-06-17 | 2025-07-28 | 4 | 35564.98 | Тахта 110/35/10
ПАО Россети Северный Кавказ» | ПАО Россети Северный Кавказ» - "Ставропольэнерго" | Ставропольский край | 1431 | 62706/2025/СТВ/ЦЭС/МРЭС | 2025-06-17 | 2026-06-16 | 500 | 77660.2 | Т-303 110/27/10
ПАО Россети Северный Кавказ» | ПАО Россети Северный Кавказ» - "Ставропольэнерго" | Ставропольский край | 1432 | 63379/2025/СТВ/СЭС/ИРЭС | 2025-06-18 | 2025-07-29 | 7 | 35564.98 | Кевсала 110/35/10
ПАО Россети Северный Кавказ» | ПАО Россети Северный Кавказ» - "Ставропольэнерго" | Ставропольский край | 1433 | 63283/2025/СТВ/ПЭС/НРЭС | 2025-06-18 | 2025-07-29 | 10 | 35564.98 | Тукуй-Мектеб 35/10
ПАО Россети Северный Кавказ» | ПАО Россети Северный Кавказ» - "Ставропольэнерго" | Ставропольский край | 1434 | 63234/2025/СТВ/НЭС/НРЭС | 2025-06-18 | 2025-07-29 | 15 | 35564.98 | Солнечная 110/10
ПАО Россети Северный Кавказ» | ПАО Россети Северный Кавказ» - "Ставропольэнерго" | Ставропольский край | 1435 | 62581/2025/СТВ/ЗЭС/ШРЭС | 2025-06-18 | 2026-06-17 | 145 | 13868.3 | Южная 110/10
ПАО Россети Северный Кавказ» | ПАО Россети Северный Кавказ» - "Ставропольэнерго" | Ставропольский край | 1436 | 63329/2025/СТВ/ЗЭС/ШРЭС | 2025-06-18 | 2025-07-29 | 15 | 35564.98 | Заводская 110/10
ПАО Россети Северный Кавказ» | ПАО Россети Северный Кавказ» - "Ставропольэнерго" | Ставропольский край | 1437 | 63327/2025/СТВ/ЦЭС/МРЭС | 2025-06-18 | 2025-07-29 | 15 | 25758.03 | Минводы-2 110/35/6
ПАО Россети Северный Кавказ» | ПАО Россети Северный Кавказ» - "Ставропольэнерго" | Ставропольский край | 1438 | 63241/2025/СТВ/НЭС/ИРЭС | 2025-06-18 | 2025-07-29 | 7 | 25758.03 | Рыздвяная 110/35/10
ПАО Россети Северный Кавказ» | ПАО Россети Северный Кавказ» - "Ставропольэнерго" | Ставропольский край | 1439 | 62328/2025/СТВ/ВЭС/ГРЭС | 2025-06-18 | 2026-06-17 | 504 | 13868.3 | Подкумок 110/10
ПАО Россети Северный Кавказ» | ПАО Россети Северный Кавказ» - "Ставропольэнерго" | Ставропольский край | 1440 | 63215/2025/СТВ/ЦЭС/ПРЭС | 2025-06-18 | 2025-07-29 | 15 | 25758.03 | ГНС 110/35/10
ПАО Россети Северный Кавказ» | ПАО Россети Северный Кавказ» - "Ставропольэнерго" | Ставропольский край | 1441 | 62960/2025/СТВ/ЗЭС/ШРЭС | 2025-06-18 | 2025-07-29 | 15 | 14984.63 | Ставрополь 330
ПАО Россети Северный Кавказ» | ПАО Россети Северный Кавказ» - "Ставропольэнерго" | Ставропольский край | 1442 | 63457/2025/СТВ/ЗЭС/ГРЭС | 2025-06-18 | 2025-12-16 | 10 | 56705.75 | Ставрополь 330
ПАО Россети Северный Кавказ» | ПАО Россети Северный Кавказ» - "Ставропольэнерго" | Ставропольский край | 1443 | 63201/2025/СТВ/ВЭС/ГРЭС | 2025-06-18 | 2025-07-29 | 13 | 35564.98 | Подгорная 35/10
ПАО Россети Северный Кавказ» | ПАО Россети Северный Кавказ» - "Ставропольэнерго" | Ставропольский край | 1444 | 62952/2025/СТВ/ЗЭС/ГРЭС | 2025-06-19 | 2025-12-17 | 15 | 35564.98 | Базовая 35/10
ПАО Россети Северный Кавказ» | ПАО Россети Северный Кавказ» - "Ставропольэнерго" | Ставропольский край | 1445 | 63348/2025/СТВ/ЗЭС/ГРЭС | 2025-06-19 | 2025-10-17 | 15 | 41392.48 | Казинская 35/10
ПАО Россети Северный Кавказ» | ПАО Россети Северный Кавказ» - "Ставропольэнерго" | Ставропольский край | 1446 | 63410/2025/СТВ/ПЭС/НРЭС | 2025-06-19 | 2025-10-17 | 45 | 45764.25 | Каясула 110/35/10
ПАО Россети Северный Кавказ» | ПАО Россети Северный Кавказ» - "Ставропольэнерго" | Ставропольский край | 1447 | 61400/2025/СТВ/ЦЭС/ПРЭС | 2025-06-19 | 2025-10-17 | 145 | 345858 | Белый Уголь 110/10
ПАО Россети Северный Кавказ» | ПАО Россети Северный Кавказ» - "Ставропольэнерго" | Ставропольский край | 1448 | 63342/2025/СТВ/ПЭС/НРЭС | 2025-06-19 | 2025-07-09 | 15 | 41392.48 | Каясула 110/35/10
ПАО Россети Северный Кавказ» | ПАО Россети Северный Кавказ» - "Ставропольэнерго" | Ставропольский край | 1449 | 62951/2025/СТВ/ЗЭС/ГРЭС | 2025-06-19 | 2025-12-17 | 15 | 35564.98 | Сергиевская 35/10
ПАО Россети Северный Кавказ» | ПАО Россети Северный Кавказ» - "Ставропольэнерго" | Ставропольский край | 1450 | 63378/2025/СТВ/ЗЭС/ШРЭС | 2025-06-19 | 2025-10-17 | 39.5 | 13868.3 | Восточная 110/10/6
ПАО Россети Северный Кавказ» | ПАО Россети Северный Кавказ» - "Ставропольэнерго" | Ставропольский край | 1451 | 63382/2025/СТВ/ЗЭС/ШРЭС | 2025-06-19 | 2025-10-17 | 22.5 | 13868.3 | Восточная 110/10/6
ПАО Россети Северный Кавказ» | ПАО Россети Северный Кавказ» - "Ставропольэнерго" | Ставропольский край | 1452 | 63380/2025/СТВ/ЗЭС/ШРЭС | 2025-06-19 | 2025-10-17 | 41 | 13868.3 | Восточная 110/10/6
ПАО Россети Северный Кавказ» | ПАО Россети Северный Кавказ» - "Ставропольэнерго" | Ставропольский край | 1453 | 62671/2025/СТВ/ЦЭС/МРЭС | 2025-06-19 | 2025-07-30 | 15 | 25758.03 | Овощевод 35/6
ПАО Россети Северный Кавказ» | ПАО Россети Северный Кавказ» - "Ставропольэнерго" | Ставропольский край | 1454 | 63384/2025/СТВ/ЗЭС/ШРЭС | 2025-06-19 | 2025-10-17 | 10.5 | 13868.3 | Восточная 110/10/6
ПАО Россети Северный Кавказ» | ПАО Россети Северный Кавказ» - "Ставропольэнерго" | Ставропольский край | 1455 | 63385/2025/СТВ/ЗЭС/ШРЭС | 2025-06-19 | 2025-10-17 | 14.05 | 13868.3 | Восточная 110/10/6
ПАО Россети Северный Кавказ» | ПАО Россети Северный Кавказ» - "Ставропольэнерго" | Ставропольский край | 1456 | 63273/2025/СТВ/ВЭС/ГРЭС | 2025-06-19 | 2025-07-30 | 14 | 35564.98 | Очистные сооружения 35/10
ПАО Россети Северный Кавказ» | ПАО Россети Северный Кавказ» - "Ставропольэнерго" | Ставропольский край | 1457 | 63303/2025/СТВ/ПЭС/НРЭС | 2025-06-19 | 2025-07-30 | 12 | 35564.98 | Махмуд-Мектеб 35/10
ПАО Россети Северный Кавказ» | ПАО Россети Северный Кавказ» - "Ставропольэнерго" | Ставропольский край | 1458 | 63294/2025/СТВ/ЦЭС/МРЭС | 2025-06-19 | 2025-12-17 | 15 | 54646.68 | Железноводская 110/35/10
ПАО Россети Северный Кавказ» | ПАО Россети Северный Кавказ» - "Ставропольэнерго" | Ставропольский край | 1459 | 63383/2025/СТВ/ЗЭС/ШРЭС | 2025-06-19 | 2025-10-17 | 12.5 | 13868.3 | Восточная 110/10/6
ПАО Россети Северный Кавказ» | ПАО Россети Северный Кавказ» - "Ставропольэнерго" | Ставропольский край | 1460 | 63228/2025/СТВ/ВЭС/СРЭС | 2025-06-19 | 2025-12-17 | 10 | 9989.75 | Иргаклы 35/10
ПАО Россети Северный Кавказ» | ПАО Россети Северный Кавказ» - "Ставропольэнерго" | Ставропольский край | 1461 | 63304/2025/СТВ/ЦЭС/ПРЭС | 2025-06-19 | 2025-07-30 | 15 | 35564.98 | Ессентуки-2 110/35/10
ПАО Россети Северный Кавказ» | ПАО Россети Северный Кавказ» - "Ставропольэнерго" | Ставропольский край | 1462 | 63371/2025/СТВ/ЗЭС/КРЭС | 2025-06-19 | 2025-07-30 | 15 | 35564.98 | Балахоновская 35/10
ПАО Россети Северный Кавказ» | ПАО Россети Северный Кавказ» - "Ставропольэнерго" | Ставропольский край | 1463 | 63307/2025/СТВ/ЦЭС/ПРЭС | 2025-06-19 | 2025-07-30 | 15 | 25758.03 | Ясная Поляна-2 110/10
ПАО Россети Северный Кавказ» | ПАО Россети Северный Кавказ» - "Ставропольэнерго" | Ставропольский край | 1464 | 63412/2025/СТВ/ПЭС/НРЭС | 2025-06-19 | 2025-10-17 | 45 | 45764.25 | Каясула 110/35/10
ПАО Россети Северный Кавказ» | ПАО Россети Северный Кавказ» - "Ставропольэнерго" | Ставропольский край | 1465 | 63090/2025/СТВ/НЭС/ИРЭС | 2025-06-20 | 2025-12-18 | 15 | 85058.63 | Московская 110/35/10
ПАО Россети Северный Кавказ» | ПАО Россети Северный Кавказ» - "Ставропольэнерго" | Ставропольский край | 1466 | 63448/2025/СТВ/ЗЭС/ШРЭС | 2025-06-20 | 2025-12-18 | 50 | 41392.48 | Пригородная 110/10
ПАО Россети Северный Кавказ» | ПАО Россети Северный Кавказ» - "Ставропольэнерго" | Ставропольский край | 1467 | 63425/2025/СТВ/ПЭС/БРЭС | 2025-06-20 | 2025-07-31 | 12 | 35564.98 | Прикумск 330
ПАО Россети Северный Кавказ» | ПАО Россети Северный Кавказ» - "Ставропольэнерго" | Ставропольский край | 1468 | 63429/2025/СТВ/ПЭС/БРЭС | 2025-06-20 | 2025-07-31 | 5 | 35564.98 | Толстово-Васюковская 35/10
ПАО Россети Северный Кавказ» | ПАО Россети Северный Кавказ» - "Ставропольэнерго" | Ставропольский край | 1469 | 63072/2025/СТВ/ЦЭС/ПРЭС | 2025-06-20 | 2025-12-18 | 15 | 35564.98 | Юцкая 35/10
ПАО Россети Северный Кавказ» | ПАО Россети Северный Кавказ» - "Ставропольэнерго" | Ставропольский край | 1470 | 63039/2025/СТВ/ЗЭС/ШРЭС | 2025-06-20 | 2025-12-18 | 65 | 995023.62 | Ставрополь 330
ПАО Россети Северный Кавказ» | ПАО Россети Северный Кавказ» - "Ставропольэнерго" | Ставропольский край | 1471 | 62688/2025/СТВ/ЗЭС/ШРЭС | 2025-06-20 | 2025-10-18 | 30 | 41392.48 | Южная 110/10
ПАО Россети Северный Кавказ» | ПАО Россети Северный Кавказ» - "Ставропольэнерго" | Ставропольский край | 1472 | 63442/2025/СТВ/ПЭС/ЛРЭС | 2025-06-20 | 2025-10-18 | 60 | 45764.25 | Правокумская 35/10
ПАО Россети Северный Кавказ» | ПАО Россети Северный Кавказ» - "Ставропольэнерго" | Ставропольский край | 1473 | 63404/2025/СТВ/ПЭС/БРЭС | 2025-06-20 | 2025-12-18 | 10 | 56705.75 | Красный Октябрь 110/10
ПАО Россети Северный Кавказ» | ПАО Россети Северный Кавказ» - "Ставропольэнерго" | Ставропольский край | 1474 | 63578/2025/СТВ/ЦЭС/ПРЭС | 2025-06-20 | 2025-12-18 | 15 | 35564.98 | Юцкая 35/10
ПАО Россети Северный Кавказ» | ПАО Россети Северный Кавказ» - "Ставропольэнерго" | Ставропольский край | 1475 | 61869/2025/СТВ/ПЭС/БРЭС | 2025-06-20 | 2025-07-31 | 2 | 25758.03 | Красный Октябрь 110/10
ПАО Россети Северный Кавказ» | ПАО Россети Северный Кавказ» - "Ставропольэнерго" | Ставропольский край | 1476 | 63375/2025/СТВ/ВЭС/НРЭС | 2025-06-20 | 2025-07-31 | 7 | 6992.83 | Марьинская 35/10
ПАО Россети Северный Кавказ» | ПАО Россети Северный Кавказ» - "Ставропольэнерго" | Ставропольский край | 1477 | 63233/2025/СТВ/ЦЭС/ПРЭС | 2025-06-23 | 2025-08-03 | 15 | 25758.03 | Ильенко 330/110/35/10
ПАО Россети Северный Кавказ» | ПАО Россети Северный Кавказ» - "Ставропольэнерго" | Ставропольский край | 1478 | 63064/2025/СТВ/ПЭС/ЛРЭС | 2025-06-23 | 2025-08-03 | 5 | 25758.03 | Правокумская 35/10
ПАО Россети Северный Кавказ» | ПАО Россети Северный Кавказ» - "Ставропольэнерго" | Ставропольский край | 1479 | 63026/2025/СТВ/ВЭС/НРЭС | 2025-06-23 | 2025-12-21 | 14.5 | 35564.98 | Кура 35/10
ПАО Россети Северный Кавказ» | ПАО Россети Северный Кавказ» - "Ставропольэнерго" | Ставропольский край | 1480 | 63396/2025/СТВ/НЭС/ИРЭС | 2025-06-23 | 2025-08-03 | 15 | 35564.98 | Рыздвяная 110/35/10
ПАО Россети Северный Кавказ» | ПАО Россети Северный Кавказ» - "Ставропольэнерго" | Ставропольский край | 1481 | 63222/2025/СТВ/ЦЭС/ПРЭС | 2025-06-23 | 2025-08-03 | 12 | 35564.98 | Железноводская 110/35/10
ПАО Россети Северный Кавказ» | ПАО Россети Северный Кавказ» - "Ставропольэнерго" | Ставропольский край | 1482 | 62320/2025/СТВ/ЦЭС/ПРЭС | 2025-06-23 | 2025-08-03 | 15 | 25758.03 | Суворовская 110/35/10
ПАО Россети Северный Кавказ» | ПАО Россети Северный Кавказ» - "Ставропольэнерго" | Ставропольский край | 1483 | 63359/2025/СТВ/ЦЭС/ПРЭС | 2025-06-23 | 2025-08-03 | 15 | 14984.63 | Юцкая 35/10
ПАО Россети Северный Кавказ» | ПАО Россети Северный Кавказ» - "Ставропольэнерго" | Ставропольский край | 1484 | 62256/2025/СТВ/ЗЭС/ШРЭС | 2025-06-23 | 2025-08-03 | 15 | 41392.48 | Южная 110/10
ПАО Россети Северный Кавказ» | ПАО Россети Северный Кавказ» - "Ставропольэнерго" | Ставропольский край | 1485 | 62636/2025/СТВ/ВЭС/СРЭС | 2025-06-23 | 2025-08-03 | 3 | 25758.03 | Иргаклы 35/10
ПАО Россети Северный Кавказ» | ПАО Россети Северный Кавказ» - "Ставропольэнерго" | Ставропольский край | 1486 | 62893/2025/СТВ/ЦЭС/ПРЭС | 2025-06-23 | 2025-08-03 | 15 | 35564.98 | Железноводская 110/35/10
ПАО Россети Северный Кавказ» | ПАО Россети Северный Кавказ» - "Ставропольэнерго" | Ставропольский край | 1487 | 63344/2025/СТВ/ЦЭС/ПРЭС | 2025-06-23 | 2025-08-03 | 15 | 35564.98 | Суворовская 110/35/10
ПАО Россети Северный Кавказ» | ПАО Россети Северный Кавказ» - "Ставропольэнерго" | Ставропольский край | 1488 | 63368/2025/СТВ/ВЭС/НРЭС | 2025-06-23 | 2025-12-21 | 5 | 28352.88 | Марьинская 35/10
ПАО Россети Северный Кавказ» | ПАО Россети Северный Кавказ» - "Ставропольэнерго" | Ставропольский край | 1489 | 63428/2025/СТВ/ПЭС/БРЭС | 2025-06-23 | 2025-08-03 | 9 | 35564.98 | Архангельская 35/10
ПАО Россети Северный Кавказ» | ПАО Россети Северный Кавказ» - "Ставропольэнерго" | Ставропольский край | 1490 | 63386/2025/СТВ/ЗЭС/ШРЭС | 2025-06-23 | 2025-12-21 | 15 | 35564.98 | Пригородная 110/10
ПАО Россети Северный Кавказ» | ПАО Россети Северный Кавказ» - "Ставропольэнерго" | Ставропольский край | 1491 | 63526/2025/СТВ/ЗЭС/ШРЭС | 2025-06-23 | 2025-08-03 | 7 | 25758.03 | Ставрополь 330
ПАО Россети Северный Кавказ» | ПАО Россети Северный Кавказ» - "Ставропольэнерго" | Ставропольский край | 1492 | 63395/2025/СТВ/ВЭС/КРЭС | 2025-06-23 | 2025-08-03 | 15 | 35564.98 | Кановская-1 35/10
ПАО Россети Северный Кавказ» | ПАО Россети Северный Кавказ» - "Ставропольэнерго" | Ставропольский край | 1493 | 62961/2025/СТВ/ЦЭС/КРЭС | 2025-06-23 | 2025-08-03 | 8 | 8040.8 | Казинка 35/10
ПАО Россети Северный Кавказ» | ПАО Россети Северный Кавказ» - "Ставропольэнерго" | Ставропольский край | 1494 | 63261/2025/СТВ/ЦЭС/ПРЭС | 2025-06-23 | 2025-08-03 | 15 | 25758.03 | Ясная Поляна-1 35/10
ПАО Россети Северный Кавказ» | ПАО Россети Северный Кавказ» - "Ставропольэнерго" | Ставропольский край | 1495 | 63295/2025/СТВ/ЗЭС/ШРЭС | 2025-06-23 | 2025-12-21 | 15 | 14984.63 | Пригородная 110/10
ПАО Россети Северный Кавказ» | ПАО Россети Северный Кавказ» - "Ставропольэнерго" | Ставропольский край | 1496 | 63472/2025/СТВ/ЗЭС/ШРЭС | 2025-06-23 | 2025-08-03 | 15 | 25758.03 | Пригородная 110/10
ПАО Россети Северный Кавказ» | ПАО Россети Северный Кавказ» - "Ставропольэнерго" | Ставропольский край | 1497 | 63179/2025/СТВ/ВЭС/КРЭС | 2025-06-24 | 2025-12-22 | 15 | 35564.98 | Эдиссия 35/10
ПАО Россети Северный Кавказ» | ПАО Россети Северный Кавказ» - "Ставропольэнерго" | Ставропольский край | 1498 | 63242/2025/СТВ/ЦЭС/ПРЭС | 2025-06-24 | 2025-08-04 | 15 | 35564.98 | Железноводская 110/35/10
ПАО Россети Северный Кавказ» | ПАО Россети Северный Кавказ» - "Ставропольэнерго" | Ставропольский край | 1499 | 62843/2025/СТВ/НЭС/НРЭС | 2025-06-24 | 2025-12-22 | 4 | 22682.3 | Расшеватская 35/10
ПАО Россети Северный Кавказ» | ПАО Россети Северный Кавказ» - "Ставропольэнерго" | Ставропольский край | 1500 | 62779/2025/СТВ/ЦЭС/ПРЭС | 2025-06-24 | 2025-08-04 | 15 | 35564.98 | ГНС 110/35/10
ПАО Россети Северный Кавказ» | ПАО Россети Северный Кавказ» - "Ставропольэнерго" | Ставропольский край | 1501 | 63210/2025/СТВ/ВЭС/НРЭС | 2025-06-24 | 2025-08-04 | 1 | 8040.8 | Кура 35/10
ПАО Россети Северный Кавказ» | ПАО Россети Северный Кавказ» - "Ставропольэнерго" | Ставропольский край | 1502 | 63177/2025/СТВ/ВЭС/НРЭС | 2025-06-24 | 2025-08-04 | 1 | 8040.8 | Кура 35/10
ПАО Россети Северный Кавказ» | ПАО Россети Северный Кавказ» - "Ставропольэнерго" | Ставропольский край | 1503 | 63355/2025/СТВ/ЦЭС/МРЭС | 2025-06-24 | 2025-08-04 | 15 | 35564.98 | Машук 330
ПАО Россети Северный Кавказ» | ПАО Россети Северный Кавказ» - "Ставропольэнерго" | Ставропольский край | 1504 | 63211/2025/СТВ/ВЭС/НРЭС | 2025-06-24 | 2025-08-04 | 0.5 | 8040.8 | Кура 35/10
ПАО Россети Северный Кавказ» | ПАО Россети Северный Кавказ» - "Ставропольэнерго" | Ставропольский край | 1505 | 63356/2025/СТВ/ЗЭС/ШРЭС | 2025-06-24 | 2025-08-04 | 5 | 25758.03 | Южная 110/10
ПАО Россети Северный Кавказ» | ПАО Россети Северный Кавказ» - "Ставропольэнерго" | Ставропольский край | 1506 | 63305/2025/СТВ/ЦЭС/ПРЭС | 2025-06-24 | 2025-08-04 | 15 | 25758.03 | Железноводская 110/35/10
ПАО Россети Северный Кавказ» | ПАО Россети Северный Кавказ» - "Ставропольэнерго" | Ставропольский край | 1507 | 63255/2025/СТВ/СЭС/АРЭС | 2025-06-25 | 2025-08-05 | 5 | 35564.98 | Воздвиженская 35/10
ПАО Россети Северный Кавказ» | ПАО Россети Северный Кавказ» - "Ставропольэнерго" | Ставропольский край | 1508 | 63438/2025/СТВ/ЦЭС/МРЭС | 2025-06-25 | 2025-08-05 | 0 | 35564.98 | Железноводская 110/35/10
ПАО Россети Северный Кавказ» | ПАО Россети Северный Кавказ» - "Ставропольэнерго" | Ставропольский край | 1509 | 63530/2025/СТВ/НЭС/НРЭС | 2025-06-25 | 2025-10-23 | 15 | 31585.53 | Фортштадская 35/10
ПАО Россети Северный Кавказ» | ПАО Россети Северный Кавказ» - "Ставропольэнерго" | Ставропольский край | 1510 | 61976/2025/СТВ/ЦЭС/МРЭС | 2025-06-25 | 2025-12-23 | 7 | 25758.03 | Минводы-2 110/35/6
ПАО Россети Северный Кавказ» | ПАО Россети Северный Кавказ» - "Ставропольэнерго" | Ставропольский край | 1511 | 63148/2025/СТВ/ВЭС/НРЭС | 2025-06-25 | 2025-10-23 | 7 | 31585.53 | Марьинская 35/10
ПАО Россети Северный Кавказ» | ПАО Россети Северный Кавказ» - "Ставропольэнерго" | Ставропольский край | 1512 | 62715/2025/СТВ/ЦЭС/МРЭС | 2025-06-25 | 2025-08-05 | 15 | 35564.98 | Провал 110/10
ПАО Россети Северный Кавказ» | ПАО Россети Северный Кавказ» - "Ставропольэнерго" | Ставропольский край | 1513 | 62439/2025/СТВ/НЭС/НРЭС | 2025-06-25 | 2025-08-05 | 15 | 35564.98 | Фельдмаршальская 35/10
ПАО Россети Северный Кавказ» | ПАО Россети Северный Кавказ» - "Ставропольэнерго" | Ставропольский край | 1514 | 63114/2025/СТВ/ВЭС/ЗРЭС | 2025-06-25 | 2025-10-23 | 50 | 45764.25 | Солдато-Александровская 110/35/10
ПАО Россети Северный Кавказ» | ПАО Россети Северный Кавказ» - "Ставропольэнерго" | Ставропольский край | 1515 | 63668/2025/СТВ/ЦЭС/ПРЭС | 2025-06-26 | 2025-08-06 | 15 | 35564.98 | Суворовская 110/35/10
ПАО Россети Северный Кавказ» | ПАО Россети Северный Кавказ» - "Ставропольэнерго" | Ставропольский край | 1516 | 62970/2025/СТВ/ВЭС/ЗРЭС | 2025-06-26 | 2025-12-24 | 15 | 85058.63 | Нины 110/10
ПАО Россети Северный Кавказ» | ПАО Россети Северный Кавказ» - "Ставропольэнерго" | Ставропольский край | 1517 | 63206/2025/СТВ/ЗЭС/ШРЭС | 2025-06-26 | 2026-06-25 | 150 | 45764.25 | Ставрополь 330
ПАО Россети Северный Кавказ» | ПАО Россети Северный Кавказ» - "Ставропольэнерго" | Ставропольский край | 1518 | 63189/2025/СТВ/ВЭС/КРЭС | 2025-06-26 | 2025-08-06 | 15 | 14984.63 | Русская 35/10
ПАО Россети Северный Кавказ» | ПАО Россети Северный Кавказ» - "Ставропольэнерго" | Ставропольский край | 1519 | 63555/2025/СТВ/ЗЭС/ШРЭС | 2025-06-26 | 2025-08-06 | 5 | 25758.03 | Шахтер 35/10
ПАО Россети Северный Кавказ» | ПАО Россети Северный Кавказ» - "Ставропольэнерго" | Ставропольский край | 1520 | 63205/2025/СТВ/ЗЭС/ШРЭС | 2025-06-26 | 2026-06-25 | 150 | 45764.25 | Ставрополь 330
ПАО Россети Северный Кавказ» | ПАО Россети Северный Кавказ» - "Ставропольэнерго" | Ставропольский край | 1521 | 63409/2025/СТВ/ЦЭС/ПРЭС | 2025-06-26 | 2025-08-06 | 15 | 35564.98 | Железноводская 110/35/10
ПАО Россети Северный Кавказ» | ПАО Россети Северный Кавказ» - "Ставропольэнерго" | Ставропольский край | 1522 | 63343/2025/СТВ/ЦЭС/ПРЭС | 2025-06-26 | 2025-08-06 | 15 | 25758.03 | Белый Уголь 110/10
ПАО Россети Северный Кавказ» | ПАО Россети Северный Кавказ» - "Ставропольэнерго" | Ставропольский край | 1523 | 63445/2025/СТВ/ВЭС/ГРЭС | 2025-06-26 | 2025-08-06 | 10 | 35564.98 | Подгорная 35/10
ПАО Россети Северный Кавказ» | ПАО Россети Северный Кавказ» - "Ставропольэнерго" | Ставропольский край | 1524 | 62956/2025/СТВ/ВЭС/НРЭС | 2025-06-26 | 2025-08-06 | 2 | 25758.03 | Марьинская 35/10
ПАО Россети Северный Кавказ» | ПАО Россети Северный Кавказ» - "Ставропольэнерго" | Ставропольский край | 1525 | 62269/2025/СТВ/ЦЭС/МРЭС | 2025-06-26 | 2025-12-24 | 7 | 25758.03 | Минводы-2 110/35/6
ПАО Россети Северный Кавказ» | ПАО Россети Северный Кавказ» - "Ставропольэнерго" | Ставропольский край | 1526 | 62270/2025/СТВ/ЦЭС/МРЭС | 2025-06-26 | 2025-12-24 | 7 | 25758.03 | Минводы-2 110/35/6
ПАО Россети Северный Кавказ» | ПАО Россети Северный Кавказ» - "Ставропольэнерго" | Ставропольский край | 1527 | 62271/2025/СТВ/ЦЭС/МРЭС | 2025-06-26 | 2025-12-24 | 7 | 25758.03 | Минводы-2 110/35/6
ПАО Россети Северный Кавказ» | ПАО Россети Северный Кавказ» - "Ставропольэнерго" | Ставропольский край | 1528 | 63207/2025/СТВ/ЗЭС/ШРЭС | 2025-06-26 | 2026-06-25 | 150 | 45764.25 | Ставрополь 330
ПАО Россети Северный Кавказ» | ПАО Россети Северный Кавказ» - "Ставропольэнерго" | Ставропольский край | 1529 | 63426/2025/СТВ/НЭС/ИРЭС | 2025-06-26 | 2025-08-06 | 15 | 25758.03 | Насосная-1 35/10/6
ПАО Россети Северный Кавказ» | ПАО Россети Северный Кавказ» - "Ставропольэнерго" | Ставропольский край | 1530 | 63208/2025/СТВ/ЗЭС/ШРЭС | 2025-06-26 | 2026-06-25 | 150 | 45764.25 | Ставрополь 330
ПАО Россети Северный Кавказ» | ПАО Россети Северный Кавказ» - "Ставропольэнерго" | Ставропольский край | 1531 | 63561/2025/СТВ/ЗЭС/ШРЭС | 2025-06-26 | 2025-08-06 | 5 | 25758.03 | Верхнерусская 35/10
ПАО Россети Северный Кавказ» | ПАО Россети Северный Кавказ» - "Ставропольэнерго" | Ставропольский край | 1532 | 62397/2025/СТВ/ЦЭС/МРЭС | 2025-06-26 | 2025-12-24 | 15 | 35564.98 | Гражданская 35/10
ПАО Россети Северный Кавказ» | ПАО Россети Северный Кавказ» - "Ставропольэнерго" | Ставропольский край | 1533 | 63259/2025/СТВ/ЦЭС/ПРЭС | 2025-06-26 | 2025-08-06 | 5 | 25758.03 | Юцкая 35/10
ПАО Россети Северный Кавказ» | ПАО Россети Северный Кавказ» - "Ставропольэнерго" | Ставропольский край | 1534 | 63316/2025/СТВ/НЭС/ТРЭС | 2025-06-27 | 2025-08-07 | 3 | 35564.98 | Труновская 35/10
ПАО Россети Северный Кавказ» | ПАО Россети Северный Кавказ» - "Ставропольэнерго" | Ставропольский край | 1535 | 63486/2025/СТВ/ПЭС/НРЭС | 2025-06-27 | 2025-08-07 | 11 | 35564.98 | Кара-Тюбе 35/10
ПАО Россети Северный Кавказ» | ПАО Россети Северный Кавказ» - "Ставропольэнерго" | Ставропольский край | 1536 | 63517/2025/СТВ/НЭС/ИРЭС | 2025-06-27 | 2025-08-07 | 15 | 35564.98 | Московская 110/35/10
ПАО Россети Северный Кавказ» | ПАО Россети Северный Кавказ» - "Ставропольэнерго" | Ставропольский край | 1537 | 63462/2025/СТВ/ЦЭС/ПРЭС | 2025-06-27 | 2025-08-07 | 15 | 14984.63 | Ессентуки-2 110/35/10
ПАО Россети Северный Кавказ» | ПАО Россети Северный Кавказ» - "Ставропольэнерго" | Ставропольский край | 1538 | 63187/2025/СТВ/ЗЭС/КРЭС | 2025-06-27 | 2025-12-25 | 15 | 85058.63 | Воронежская 35/10
ПАО Россети Северный Кавказ» | ПАО Россети Северный Кавказ» - "Ставропольэнерго" | Ставропольский край | 1539 | 62705/2025/СТВ/СЭС/БРЭС | 2025-06-27 | 2026-06-26 | 255 | 427465.14 | Елизаветинская 35/10
ПАО Россети Северный Кавказ» | ПАО Россети Северный Кавказ» - "Ставропольэнерго" | Ставропольский край | 1540 | 63568/2025/СТВ/НЭС/ТРЭС | 2025-06-27 | 2025-12-25 | 55 | 39936.75 | Безопасная 110/35/10
ПАО Россети Северный Кавказ» | ПАО Россети Северный Кавказ» - "Ставропольэнерго" | Ставропольский край | 1541 | 63501/2025/СТВ/ВЭС/ГРЭС | 2025-06-27 | 2025-08-07 | 15 | 25758.03 | Очистные сооружения 35/10
ПАО Россети Северный Кавказ» | ПАО Россети Северный Кавказ» - "Ставропольэнерго" | Ставропольский край | 1542 | 63499/2025/СТВ/ЗЭС/ШРЭС | 2025-06-27 | 2025-08-07 | 15 | 14984.63 | Южная 110/10
ПАО Россети Северный Кавказ» | ПАО Россети Северный Кавказ» - "Ставропольэнерго" | Ставропольский край | 1543 | 63539/2025/СТВ/ЗЭС/ШРЭС | 2025-06-30 | 2025-08-10 | 8 | 25758.03 | Верхнерусская 35/10
ПАО Россети Северный Кавказ» | ПАО Россети Северный Кавказ» - "Ставропольэнерго" | Ставропольский край | 1544 | 63484/2025/СТВ/ЦЭС/ПРЭС | 2025-06-30 | 2025-08-10 | 15 | 35564.98 | Суворовская 110/35/10
ПАО Россети Северный Кавказ» | ПАО Россети Северный Кавказ» - "Ставропольэнерго" | Ставропольский край | 1545 | 63437/2025/СТВ/ЦЭС/ПРЭС | 2025-06-30 | 2025-08-10 | 15 | 14984.63 | Юцкая 35/10
ПАО Россети Северный Кавказ» | ПАО Россети Северный Кавказ» - "Ставропольэнерго" | Ставропольский край | 1546 | 63231/2025/СТВ/ЦЭС/ПРЭС | 2025-06-30 | 2025-08-10 | 15 | 25758.03 | Ессентуки-2 110/35/10
ПАО Россети Северный Кавказ» | ПАО Россети Северный Кавказ» - "Ставропольэнерго" | Ставропольский край | 1547 | 63422/2025/СТВ/ЦЭС/ПРЭС | 2025-06-30 | 2025-08-10 | 15 | 35564.98 | Ясная Поляна-2 110/10
ПАО Россети Северный Кавказ» | ПАО Россети Северный Кавказ» - "Ставропольэнерго" | Ставропольский край | 1548 | 63391/2025/СТВ/ВЭС/ГРЭС | 2025-06-30 | 2025-10-28 | 150 | 45764.25 | Электропривод 110/10
ПАО Россети Северный Кавказ» | ПАО Россети Северный Кавказ» - "Ставропольэнерго" | Ставропольский край | 1549 | 63455/2025/СТВ/ЦЭС/ПРЭС | 2025-06-30 | 2025-08-10 | 15 | 35564.98 | Зеленогорская 110/35/10
ПАО Россети Северный Кавказ» | ПАО Россети Северный Кавказ» - "Ставропольэнерго" | Ставропольский край | 1550 | 60770/2024/СТВ/ЦЭС/ПРЭС | 2025-06-30 | 2027-06-29 | 8000 | 112065718.74 | Зеленогорская 110/35/10
ПАО Россети Северный Кавказ» | ПАО Россети Северный Кавказ» - "Ставропольэнерго" | Ставропольский край | 1551 | 63515/2025/СТВ/НЭС/ТРЭС | 2025-06-30 | 2025-08-10 | 15 | 35564.98 | Труновская 35/10
ПАО Россети Северный Кавказ» | ПАО Россети Северный Кавказ» - "Ставропольэнерго" | Ставропольский край | 1552 | 63728/2025/СТВ/ЦЭС/ПРЭС | 2025-06-30 | 2025-08-10 | 15 | 35564.98 | Железноводская 110/35/10
ПАО Россети Северный Кавказ» | ПАО Россети Северный Кавказ» - "Ставропольэнерго" | Ставропольский край | 1553 | 63308/2025/СТВ/ЦЭС/ПРЭС | 2025-06-30 | 2025-08-10 | 15 | 25758.03 | Суворовская 110/35/10
ПАО Россети Северный Кавказ» | ПАО Россети Северный Кавказ» - "Ставропольэнерго" | Ставропольский край | 1554 | 62808/2025/СТВ/ЗЭС/ШРЭС | 2025-06-30 | 2025-10-28 | 200 | 13868.3 | Восточная 110/10/6
ПАО Россети Северный Кавказ» | ПАО Россети Северный Кавказ» - "Ставропольэнерго" | Ставропольский край | 1555 | 63230/2025/СТВ/ЦЭС/ПРЭС | 2025-06-30 | 2025-08-10 | 15 | 25758.03 | Ессентуки-2 110/35/10
ПАО Россети Северный Кавказ» | ПАО Россети Северный Кавказ» - "Ставропольэнерго" | Ставропольский край | 1556 | 63440/2025/СТВ/ВЭС/ГРЭС | 2025-06-30 | 2025-08-10 | 7 | 25758.03 | Лысогорская 110/10
ПАО Россети Северный Кавказ» | ПАО Россети Северный Кавказ» - "Ставропольэнерго" | Ставропольский край | 1557 | 63497/2025/СТВ/ЦЭС/ПРЭС | 2025-06-30 | 2025-12-28 | 15 | 35564.98 | Ясная Поляна-1 35/10
ПАО Россети Северный Кавказ» | ПАО Россети Северный Кавказ» - "Ставропольэнерго" | Ставропольский край | 1558 | 63737/2025/СТВ/ЦЭС/ПРЭС | 2025-06-30 | 2025-12-28 | 7 | 39694.03 | Белый Уголь 110/10
ПАО Россети Северный Кавказ» | ПАО Россети Северный Кавказ» - "Ставропольэнерго" | Ставропольский край | 1559 | 63350/2025/СТВ/ЦЭС/МРЭС | 2025-06-30 | 2025-08-10 | 15 | 35564.98 | Провал 110/10
ПАО Россети Северный Кавказ» | ПАО Россети Северный Кавказ» - "Ставропольэнерго" | Ставропольский край | 1560 | 63063/2025/СТВ/ЦЭС/НРЭС | 2025-06-30 | 2025-12-28 | 15 | 13868.3 | Журавская 110/10
ПАО Россети Северный Кавказ» | ПАО Россети Северный Кавказ» - "Ставропольэнерго" | Ставропольский край | 1561 | 63483/2025/СТВ/ЦЭС/ПРЭС | 2025-06-30 | 2025-08-10 | 10 | 9989.75 | Зеленогорская 110/35/10
ПАО Россети Северный Кавказ» | ПАО Россети Северный Кавказ» - "Ставропольэнерго" | Ставропольский край | 1562 | 62860/2025/СТВ/ЦЭС/МРЭС | 2025-06-30 | 2025-08-10 | 15 | 35564.98 | Овощевод 35/6
ПАО Россети Северный Кавказ» | ПАО Россети Северный Кавказ» - "Ставропольэнерго" | Ставропольский край | 1563 | 63312/2025/СТВ/ЦЭС/ПРЭС | 2025-06-30 | 2025-08-10 | 15 | 35564.98 | Провал 110/10
ПАО Россети Северный Кавказ» | ПАО Россети Северный Кавказ» - "Ставропольэнерго" | Ставропольский край | 1564 | 63411/2025/СТВ/ЦЭС/ПРЭС | 2025-06-30 | 2025-12-28 | 15 | 25758.03 | Юцкая 35/10
ПАО Россети Северный Кавказ» | ПАО Россети Северный Кавказ» - "Ставропольэнерго" | Ставропольский край | 1565 | 63004/2025/СТВ/ЗЭС/ШРЭС | 2025-06-30 | 2026-06-30 | 650 | 45764.25 | Ставрополь 330
ПАО Россети Северный Кавказ» | ПАО Россети Северный Кавказ» - "Ставропольэнерго" | Ставропольский край | 1566 | 63538/2025/СТВ/ЗЭС/ШРЭС | 2025-07-01 | 2025-10-29 | 20.5 | 13868.3 | Восточная 110/10/6
ПАО Россети Северный Кавказ» | ПАО Россети Северный Кавказ» - "Ставропольэнерго" | Ставропольский край | 1567 | 63541/2025/СТВ/ЗЭС/ШРЭС | 2025-07-01 | 2025-10-29 | 14.5 | 13868.3 | Восточная 110/10/6
ПАО Россети Северный Кавказ» | ПАО Россети Северный Кавказ» - "Ставропольэнерго" | Ставропольский край | 1568 | 63415/2025/СТВ/ЦЭС/ПРЭС | 2025-07-01 | 2025-08-11 | 15 | 35564.98 | Железноводская 110/35/10
ПАО Россети Северный Кавказ» | ПАО Россети Северный Кавказ» - "Ставропольэнерго" | Ставропольский край | 1569 | 63269/2025/СТВ/ЦЭС/ПРЭС | 2025-07-01 | 2025-08-11 | 15 | 25758.03 | Ессентуки-2 110/35/10
ПАО Россети Северный Кавказ» | ПАО Россети Северный Кавказ» - "Ставропольэнерго" | Ставропольский край | 1570 | 63397/2025/СТВ/ВЭС/ГРЭС | 2025-07-01 | 2025-12-29 | 55 | 35564.98 | Очистные сооружения 35/10
ПАО Россети Северный Кавказ» | ПАО Россети Северный Кавказ» - "Ставропольэнерго" | Ставропольский край | 1571 | 63588/2025/СТВ/ЗЭС/ШРЭС | 2025-07-01 | 2025-08-11 | 15 | 35564.98 | Южная 110/10
ПАО Россети Северный Кавказ» | ПАО Россети Северный Кавказ» - "Ставропольэнерго" | Ставропольский край | 1572 | 63493/2025/СТВ/ЗЭС/ШРЭС | 2025-07-01 | 2025-08-11 | 10 | 25758.03 | Верхнерусская 35/10
ПАО Россети Северный Кавказ» | ПАО Россети Северный Кавказ» - "Ставропольэнерго" | Ставропольский край | 1573 | 63456/2025/СТВ/ЦЭС/ПРЭС | 2025-07-01 | 2025-12-29 | 15 | 25758.03 | Белый Уголь 110/10
ПАО Россети Северный Кавказ» | ПАО Россети Северный Кавказ» - "Ставропольэнерго" | Ставропольский край | 1574 | 63671/2025/СТВ/НЭС/ТРЭС | 2025-07-01 | 2025-12-29 | 5 | 28352.88 | Донская 110/35/10
ПАО Россети Северный Кавказ» | ПАО Россети Северный Кавказ» - "Ставропольэнерго" | Ставропольский край | 1575 | 62795/2025/СТВ/ВЭС/ЗРЭС | 2025-07-01 | 2025-08-11 | 15 | 35564.98 | Борец 35/10
ПАО Россети Северный Кавказ» | ПАО Россети Северный Кавказ» - "Ставропольэнерго" | Ставропольский край | 1576 | 63563/2025/СТВ/ВЭС/ГРЭС | 2025-07-01 | 2025-08-11 | 5 | 4994.88 | Очистные сооружения 35/10
ПАО Россети Северный Кавказ» | ПАО Россети Северный Кавказ» - "Ставропольэнерго" | Ставропольский край | 1577 | 63528/2025/СТВ/ВЭС/НРЭС | 2025-07-01 | 2025-10-29 | 150 | 45764.25 | Кировская 110/10
ПАО Россети Северный Кавказ» | ПАО Россети Северный Кавказ» - "Ставропольэнерго" | Ставропольский край | 1578 | 63419/2025/СТВ/ЦЭС/ПРЭС | 2025-07-01 | 2025-12-29 | 15 | 35564.98 | Белый Уголь 110/10
ПАО Россети Северный Кавказ» | ПАО Россети Северный Кавказ» - "Ставропольэнерго" | Ставропольский край | 1579 | 63256/2025/СТВ/ПЭС/БРЭС | 2025-07-01 | 2025-12-29 | 7 | 8040.8 | Прикумск 330
ПАО Россети Северный Кавказ» | ПАО Россети Северный Кавказ» - "Ставропольэнерго" | Ставропольский край | 1580 | 62790/2025/СТВ/ВЭС/НРЭС | 2025-07-01 | 2025-08-11 | 15 | 35564.98 | Комсомолец 35/10
ПАО Россети Северный Кавказ» | ПАО Россети Северный Кавказ» - "Ставропольэнерго" | Ставропольский край | 1581 | 63248/2025/СТВ/ЦЭС/ПРЭС | 2025-07-01 | 2025-08-11 | 15 | 25758.03 | Ессентуки-2 110/35/10
ПАО Россети Северный Кавказ» | ПАО Россети Северный Кавказ» - "Ставропольэнерго" | Ставропольский край | 1582 | 62441/2025/СТВ/ЦЭС/ПРЭС | 2025-07-01 | 2025-08-11 | 15 | 25758.03 | Ессентуки-2 110/35/10
ПАО Россети Северный Кавказ» | ПАО Россети Северный Кавказ» - "Ставропольэнерго" | Ставропольский край | 1583 | 62964/2025/СТВ/ВЭС/ЗРЭС | 2025-07-01 | 2025-08-11 | 15 | 35564.98 | ЖБИ 35/10
ПАО Россети Северный Кавказ» | ПАО Россети Северный Кавказ» - "Ставропольэнерго" | Ставропольский край | 1584 | 63629/2025/СТВ/НЭС/НРЭС | 2025-07-01 | 2025-08-11 | 5 | 25758.03 | Расшеватская 35/10
ПАО Россети Северный Кавказ» | ПАО Россети Северный Кавказ» - "Ставропольэнерго" | Ставропольский край | 1585 | 63601/2025/СТВ/ВЭС/НРЭС | 2025-07-02 | 2025-08-12 | 10 | 35564.98 | Старопавловская 35/10
ПАО Россети Северный Кавказ» | ПАО Россети Северный Кавказ» - "Ставропольэнерго" | Ставропольский край | 1586 | 63443/2025/СТВ/ЦЭС/КРЭС | 2025-07-02 | 2025-08-12 | 15 | 14984.63 | ГЭС-3 Каскадный
ПАО Россети Северный Кавказ» | ПАО Россети Северный Кавказ» - "Ставропольэнерго" | Ставропольский край | 1587 | 63492/2025/СТВ/ЗЭС/ШРЭС | 2025-07-02 | 2025-12-30 | 15 | 35564.98 | Пригородная 110/10
ПАО Россети Северный Кавказ» | ПАО Россети Северный Кавказ» - "Ставропольэнерго" | Ставропольский край | 1588 | 63471/2025/СТВ/ЗЭС/ШРЭС | 2025-07-02 | 2025-12-30 | 15 | 85058.63 | Верхнерусская 35/10
ПАО Россети Северный Кавказ» | ПАО Россети Северный Кавказ» - "Ставропольэнерго" | Ставропольский край | 1589 | 63621/2025/СТВ/ЗЭС/ГРЭС | 2025-07-02 | 2025-08-12 | 10 | 35564.98 | Ставрополь 330
ПАО Россети Северный Кавказ» | ПАО Россети Северный Кавказ» - "Ставропольэнерго" | Ставропольский край | 1590 | 63598/2025/СТВ/ЗЭС/ШРЭС | 2025-07-02 | 2025-08-12 | 5 | 25758.03 | Шахтер 35/10
ПАО Россети Северный Кавказ» | ПАО Россети Северный Кавказ» - "Ставропольэнерго" | Ставропольский край | 1591 | 63597/2025/СТВ/ЗЭС/ШРЭС | 2025-07-02 | 2025-08-12 | 5 | 25758.03 | Шахтер 35/10
ПАО Россети Северный Кавказ» | ПАО Россети Северный Кавказ» - "Ставропольэнерго" | Ставропольский край | 1592 | 63524/2025/СТВ/ЗЭС/ШРЭС | 2025-07-02 | 2025-12-30 | 15 | 72489.67 | Пригородная 110/10
ПАО Россети Северный Кавказ» | ПАО Россети Северный Кавказ» - "Ставропольэнерго" | Ставропольский край | 1593 | 63559/2025/СТВ/ЗЭС/ШРЭС | 2025-07-02 | 2025-08-12 | 2 | 11341.15 | Южная 110/10
ПАО Россети Северный Кавказ» | ПАО Россети Северный Кавказ» - "Ставропольэнерго" | Ставропольский край | 1594 | 63595/2025/СТВ/ЗЭС/ШРЭС | 2025-07-02 | 2025-12-30 | 5 | 28352.88 | Радиозавод 110/10
ПАО Россети Северный Кавказ» | ПАО Россети Северный Кавказ» - "Ставропольэнерго" | Ставропольский край | 1595 | 62542/2025/СТВ/ЗЭС/КРЭС | 2025-07-02 | 2025-12-30 | 150 | 45764.25 | Кубань 35/10
ПАО Россети Северный Кавказ» | ПАО Россети Северный Кавказ» - "Ставропольэнерго" | Ставропольский край | 1596 | 63523/2025/СТВ/ЗЭС/ШРЭС | 2025-07-02 | 2025-12-30 | 15 | 72489.67 | Пригородная 110/10
ПАО Россети Северный Кавказ» | ПАО Россети Северный Кавказ» - "Ставропольэнерго" | Ставропольский край | 1597 | 63623/2025/СТВ/ЦЭС/ПРЭС | 2025-07-02 | 2025-10-30 | 100 | 45764.25 | Провал 110/10
ПАО Россети Северный Кавказ» | ПАО Россети Северный Кавказ» - "Ставропольэнерго" | Ставропольский край | 1598 | 63444/2025/СТВ/ЦЭС/МРЭС | 2025-07-02 | 2025-08-12 | 15 | 25758.03 | Машук 330
ПАО Россети Северный Кавказ» | ПАО Россети Северный Кавказ» - "Ставропольэнерго" | Ставропольский край | 1599 | 62032/2025/СТВ/ВЭС/НРЭС | 2025-07-02 | 2025-08-12 | 15 | 14984.63 | Кировская 110/10
ПАО Россети Северный Кавказ» | ПАО Россети Северный Кавказ» - "Ставропольэнерго" | Ставропольский край | 1600 | 63560/2025/СТВ/ЗЭС/ШРЭС | 2025-07-02 | 2025-08-12 | 7 | 25758.03 | Ставрополь 330
ПАО Россети Северный Кавказ» | ПАО Россети Северный Кавказ» - "Ставропольэнерго" | Ставропольский край | 1601 | 63599/2025/СТВ/ВЭС/НРЭС | 2025-07-02 | 2025-08-12 | 12 | 35564.98 | Марьинская 35/10
ПАО Россети Северный Кавказ» | ПАО Россети Северный Кавказ» - "Ставропольэнерго" | Ставропольский край | 1602 | 63569/2025/СТВ/ЦЭС/МРЭС | 2025-07-02 | 2025-08-12 | 40 | 35564.98 | Бутылочный завод 35/6
ПАО Россети Северный Кавказ» | ПАО Россети Северный Кавказ» - "Ставропольэнерго" | Ставропольский край | 1603 | 63204/2025/СТВ/НЭС/ТРЭС | 2025-07-02 | 2025-08-12 | 1 | 25758.03 | Донская 110/35/10
ПАО Россети Северный Кавказ» | ПАО Россети Северный Кавказ» - "Ставропольэнерго" | Ставропольский край | 1604 | 62906/2025/СТВ/ЦЭС/НРЭС | 2025-07-02 | 2025-08-12 | 15 | 25758.03 | НС Россия 35/10
ПАО Россети Северный Кавказ» | ПАО Россети Северный Кавказ» - "Ставропольэнерго" | Ставропольский край | 1605 | 63522/2025/СТВ/ЗЭС/ШРЭС | 2025-07-02 | 2025-12-30 | 15 | 72489.67 | Пригородная 110/10
ПАО Россети Северный Кавказ» | ПАО Россети Северный Кавказ» - "Ставропольэнерго" | Ставропольский край | 1606 | 63521/2025/СТВ/ЗЭС/ШРЭС | 2025-07-02 | 2025-12-30 | 15 | 82296.62 | Пригородная 110/10
ПАО Россети Северный Кавказ» | ПАО Россети Северный Кавказ» - "Ставропольэнерго" | Ставропольский край | 1607 | 63110/2025/СТВ/ЗЭС/ШРЭС | 2025-07-03 | 2025-10-31 | 390 | 13868.3 | Птицепром 110/10
ПАО Россети Северный Кавказ» | ПАО Россети Северный Кавказ» - "Ставропольэнерго" | Ставропольский край | 1608 | 63577/2025/СТВ/ЦЭС/ПРЭС | 2025-07-03 | 2025-08-13 | 15 | 35564.98 | ПТФ 110/10
ПАО Россети Северный Кавказ» | ПАО Россети Северный Кавказ» - "Ставропольэнерго" | Ставропольский край | 1609 | 63511/2025/СТВ/ЦЭС/МРЭС | 2025-07-03 | 2025-08-13 | 15 | 25758.03 | Провал 110/10
ПАО Россети Северный Кавказ» | ПАО Россети Северный Кавказ» - "Ставропольэнерго" | Ставропольский край | 1610 | 63118/2025/СТВ/ЦЭС/МРЭС | 2025-07-03 | 2025-12-31 | 15 | 59744.68 | Кинжал 110/10
ПАО Россети Северный Кавказ» | ПАО Россети Северный Кавказ» - "Ставропольэнерго" | Ставропольский край | 1611 | 63872/2025/СТВ/ЦЭС/МРЭС | 2025-07-03 | 2025-10-31 | 20 | 41392.48 | Овощевод 35/6
ПАО Россети Северный Кавказ» | ПАО Россети Северный Кавказ» - "Ставропольэнерго" | Ставропольский край | 1612 | 63602/2025/СТВ/ВЭС/НРЭС | 2025-07-03 | 2025-08-13 | 12 | 25758.03 | Кура 35/10
ПАО Россети Северный Кавказ» | ПАО Россети Северный Кавказ» - "Ставропольэнерго" | Ставропольский край | 1613 | 63458/2025/СТВ/ЦЭС/ПРЭС | 2025-07-03 | 2025-08-13 | 15 | 25758.03 | Ессентуки-2 110/35/10
ПАО Россети Северный Кавказ» | ПАО Россети Северный Кавказ» - "Ставропольэнерго" | Ставропольский край | 1614 | 63453/2025/СТВ/ЦЭС/ПРЭС | 2025-07-03 | 2025-08-13 | 15 | 35564.98 | Юцкая 35/10
ПАО Россети Северный Кавказ» | ПАО Россети Северный Кавказ» - "Ставропольэнерго" | Ставропольский край | 1615 | 63459/2025/СТВ/ЦЭС/ПРЭС | 2025-07-03 | 2025-08-13 | 15 | 35564.98 | Ессентуки-2 110/35/10
ПАО Россети Северный Кавказ» | ПАО Россети Северный Кавказ» - "Ставропольэнерго" | Ставропольский край | 1616 | 62569/2025/СТВ/ВЭС/НРЭС | 2025-07-03 | 2025-08-13 | 15 | 35564.98 | Коммаяк 35/10
ПАО Россети Северный Кавказ» | ПАО Россети Северный Кавказ» - "Ставропольэнерго" | Ставропольский край | 1617 | 62549/2025/СТВ/ЦЭС/ПРЭС | 2025-07-03 | 2025-08-13 | 1 | 5670.58 | ГНС 110/35/10
ПАО Россети Северный Кавказ» | ПАО Россети Северный Кавказ» - "Ставропольэнерго" | Ставропольский край | 1618 | 63582/2025/СТВ/ВЭС/ГРЭС | 2025-07-03 | 2025-12-31 | 8 | 7991.8 | Лысогорская 110/10
ПАО Россети Северный Кавказ» | ПАО Россети Северный Кавказ» - "Ставропольэнерго" | Ставропольский край | 1619 | 63435/2025/СТВ/ЦЭС/ПРЭС | 2025-07-03 | 2025-08-13 | 15 | 25758.03 | Суворовская 110/35/10
ПАО Россети Северный Кавказ» | ПАО Россети Северный Кавказ» - "Ставропольэнерго" | Ставропольский край | 1620 | 63653/2025/СТВ/ЦЭС/ПРЭС | 2025-07-04 | 2025-08-14 | 14 | 8040.8 | ГНС 110/35/10
ПАО Россети Северный Кавказ» | ПАО Россети Северный Кавказ» - "Ставропольэнерго" | Ставропольский край | 1621 | 63249/2025/СТВ/ЗЭС/ГРЭС | 2025-07-04 | 2025-08-14 | 1 | 25758.03 | Базовая 35/10
ПАО Россети Северный Кавказ» | ПАО Россети Северный Кавказ» - "Ставропольэнерго" | Ставропольский край | 1622 | 63618/2025/СТВ/ЗЭС/ГРЭС | 2025-07-04 | 2025-08-14 | 5 | 28352.88 | Ставрополь 330
ПАО Россети Северный Кавказ» | ПАО Россети Северный Кавказ» - "Ставропольэнерго" | Ставропольский край | 1623 | 63318/2025/СТВ/ЦЭС/ПРЭС | 2025-07-04 | 2025-08-14 | 3 | 17011.73 | Белый Уголь 110/10
ПАО Россети Северный Кавказ» | ПАО Россети Северный Кавказ» - "Ставропольэнерго" | Ставропольский край | 1624 | 63106/2025/СТВ/ЦЭС/АРЭС | 2025-07-04 | 2025-08-14 | 45 | 35564.98 | Грушевская 35/10/6
ПАО Россети Северный Кавказ» | ПАО Россети Северный Кавказ» - "Ставропольэнерго" | Ставропольский край | 1625 | 63738/2025/СТВ/ЗЭС/ШРЭС | 2025-07-04 | 2025-08-14 | 2 | 11341.15 | Южная 110/10
ПАО Россети Северный Кавказ» | ПАО Россети Северный Кавказ» - "Ставропольэнерго" | Ставропольский край | 1626 | 63647/2025/СТВ/ЗЭС/КРЭС | 2025-07-04 | 2025-08-14 | 10 | 14984.63 | Новая Деревня 110/35/10
ПАО Россети Северный Кавказ» | ПАО Россети Северный Кавказ» - "Ставропольэнерго" | Ставропольский край | 1627 | 63487/2025/СТВ/ПЭС/НРЭС | 2025-07-04 | 2025-08-14 | 8 | 25758.03 | Каясула 110/35/10
ПАО Россети Северный Кавказ» | ПАО Россети Северный Кавказ» - "Ставропольэнерго" | Ставропольский край | 1628 | 63433/2025/СТВ/ЗЭС/КРЭС | 2025-07-04 | 2026-07-03 | 500 | 13868.3 | КПФ 110/6
ПАО Россети Северный Кавказ» | ПАО Россети Северный Кавказ» - "Ставропольэнерго" | Ставропольский край | 1629 | 63270/2025/СТВ/ЦЭС/ПРЭС | 2025-07-04 | 2025-08-14 | 15 | 25758.03 | Ессентуки-2 110/35/10
ПАО Россети Северный Кавказ» | ПАО Россети Северный Кавказ» - "Ставропольэнерго" | Ставропольский край | 1630 | 63134/2025/СТВ/ЗЭС/ШРЭС | 2025-07-04 | 2026-01-01 | 8 | 7991.8 | Рыбхоз 35/10
ПАО Россети Северный Кавказ» | ПАО Россети Северный Кавказ» - "Ставропольэнерго" | Ставропольский край | 1631 | 63670/2025/СТВ/НЭС/НРЭС | 2025-07-04 | 2025-08-14 | 5 | 25758.03 | Григорополисская 110/35/10
ПАО Россети Северный Кавказ» | ПАО Россети Северный Кавказ» - "Ставропольэнерго" | Ставропольский край | 1632 | 63643/2025/СТВ/ПЭС/БРЭС | 2025-07-04 | 2025-11-01 | 7 | 31585.53 | Прикумск 330
ПАО Россети Северный Кавказ» | ПАО Россети Северный Кавказ» - "Ставропольэнерго" | Ставропольский край | 1633 | 63692/2025/СТВ/СЭС/БРЭС | 2025-07-05 | 2025-08-15 | 15 | 35564.98 | Бурлацкая 35/10
ПАО Россети Северный Кавказ» | ПАО Россети Северный Кавказ» - "Ставропольэнерго" | Ставропольский край | 1634 | 63697/2025/СТВ/ЗЭС/ШРЭС | 2025-07-06 | 2025-08-16 | 15 | 35564.98 | Верхнерусская 35/10
ПАО Россети Северный Кавказ» | ПАО Россети Северный Кавказ» - "Ставропольэнерго" | Ставропольский край | 1635 | 63473/2025/СТВ/ЗЭС/ШРЭС | 2025-07-06 | 2025-08-16 | 15 | 25758.03 | Пригородная 110/10
ПАО Россети Северный Кавказ» | ПАО Россети Северный Кавказ» - "Ставропольэнерго" | Ставропольский край | 1636 | 63673/2025/СТВ/ЗЭС/ШРЭС | 2025-07-06 | 2026-01-03 | 10 | 35564.98 | Пригородная 110/10
ПАО Россети Северный Кавказ» | ПАО Россети Северный Кавказ» - "Ставропольэнерго" | Ставропольский край | 1637 | 63570/2025/СТВ/ЦЭС/ПРЭС | 2025-07-07 | 2025-08-17 | 15 | 14984.63 | ПТФ 110/10
ПАО Россети Северный Кавказ» | ПАО Россети Северный Кавказ» - "Ставропольэнерго" | Ставропольский край | 1638 | 63749/2025/СТВ/ЦЭС/ПРЭС | 2025-07-07 | 2026-01-04 | 7 | 39694.03 | Белый Уголь 110/10
ПАО Россети Северный Кавказ» | ПАО Россети Северный Кавказ» - "Ставропольэнерго" | Ставропольский край | 1639 | 63321/2025/СТВ/ЦЭС/ПРЭС | 2025-07-07 | 2025-08-17 | 15 | 25758.03 | Ессентуки-2 110/35/10
ПАО Россети Северный Кавказ» | ПАО Россети Северный Кавказ» - "Ставропольэнерго" | Ставропольский край | 1640 | 63317/2025/СТВ/ЦЭС/ПРЭС | 2025-07-07 | 2025-08-17 | 3 | 17011.73 | Белый Уголь 110/10
ПАО Россети Северный Кавказ» | ПАО Россети Северный Кавказ» - "Ставропольэнерго" | Ставропольский край | 1641 | 63799/2025/СТВ/ЗЭС/ШРЭС | 2025-07-07 | 2026-01-04 | 10 | 9989.75 | Верхнерусская 35/10
ПАО Россети Северный Кавказ» | ПАО Россети Северный Кавказ» - "Ставропольэнерго" | Ставропольский край | 1642 | 63341/2025/СТВ/ЦЭС/МРЭС | 2025-07-07 | 2025-08-17 | 10 | 25758.03 | Провал 110/10
ПАО Россети Северный Кавказ» | ПАО Россети Северный Кавказ» - "Ставропольэнерго" | Ставропольский край | 1643 | 62404/2025/СТВ/ЦЭС/КРЭС | 2025-07-07 | 2026-07-06 | 1940 | 13868.3 | Солуно-Дмитриевская 110/10
ПАО Россети Северный Кавказ» | ПАО Россети Северный Кавказ» - "Ставропольэнерго" | Ставропольский край | 1644 | 63716/2025/СТВ/ЦЭС/ПРЭС | 2025-07-07 | 2025-08-17 | 15 | 25758.03 | Белый Уголь 110/10
ПАО Россети Северный Кавказ» | ПАО Россети Северный Кавказ» - "Ставропольэнерго" | Ставропольский край | 1645 | 63616/2025/СТВ/ЦЭС/ПРЭС | 2025-07-07 | 2026-07-06 | 160 | 13868.3 | Ново-Бештаугорец 110/10
ПАО Россети Северный Кавказ» | ПАО Россети Северный Кавказ» - "Ставропольэнерго" | Ставропольский край | 1646 | 63152/2025/СТВ/ЦЭС/ПРЭС | 2025-07-07 | 2026-01-04 | 15 | 85058.63 | Юцкая 35/10
ПАО Россети Северный Кавказ» | ПАО Россети Северный Кавказ» - "Ставропольэнерго" | Ставропольский край | 1647 | 63709/2025/СТВ/ЦЭС/ПРЭС | 2025-07-07 | 2025-08-17 | 15 | 25758.03 | Белый Уголь 110/10
ПАО Россети Северный Кавказ» | ПАО Россети Северный Кавказ» - "Ставропольэнерго" | Ставропольский край | 1648 | 63612/2025/СТВ/ЦЭС/ПРЭС | 2025-07-07 | 2026-07-06 | 247 | 13868.3 | Ново-Бештаугорец 110/10
ПАО Россети Северный Кавказ» | ПАО Россети Северный Кавказ» - "Ставропольэнерго" | Ставропольский край | 1649 | 63611/2025/СТВ/ЦЭС/ПРЭС | 2025-07-07 | 2026-07-06 | 160 | 13868.3 | Ново-Бештаугорец 110/10
ПАО Россети Северный Кавказ» | ПАО Россети Северный Кавказ» - "Ставропольэнерго" | Ставропольский край | 1650 | 63200/2025/СТВ/НЭС/КРЭС | 2025-07-07 | 2025-11-04 | 5 | 41392.48 | Дмитриевская 110/35/10
ПАО Россети Северный Кавказ» | ПАО Россети Северный Кавказ» - "Ставропольэнерго" | Ставропольский край | 1651 | 63646/2025/СТВ/ЗЭС/ШРЭС | 2025-07-07 | 2025-08-17 | 7 | 25758.03 | Пригородная 110/10
ПАО Россети Северный Кавказ» | ПАО Россети Северный Кавказ» - "Ставропольэнерго" | Ставропольский край | 1652 | 63250/2025/СТВ/ВЭС/ГРЭС | 2025-07-07 | 2025-11-04 | 35 | 41392.48 | Обильное 110/35/10
ПАО Россети Северный Кавказ» | ПАО Россети Северный Кавказ» - "Ставропольэнерго" | Ставропольский край | 1653 | 63322/2025/СТВ/ЦЭС/ПРЭС | 2025-07-07 | 2025-08-17 | 3 | 17011.73 | Белый Уголь 110/10
ПАО Россети Северный Кавказ» | ПАО Россети Северный Кавказ» - "Ставропольэнерго" | Ставропольский край | 1654 | 62937/2025/СТВ/ПЭС/НРЭС | 2025-07-07 | 2025-08-17 | 15 | 35564.98 | Тукуй-Мектеб 35/10
ПАО Россети Северный Кавказ» | ПАО Россети Северный Кавказ» - "Ставропольэнерго" | Ставропольский край | 1655 | 51157/2024/СТВ/ЦЭС/ПРЭС | 2025-07-07 | 2026-01-04 | 15 | 65342.5 | Белый Уголь 110/10
ПАО Россети Северный Кавказ» | ПАО Россети Северный Кавказ» - "Ставропольэнерго" | Ставропольский край | 1656 | 63246/2025/СТВ/ЦЭС/ПРЭС | 2025-07-07 | 2025-08-17 | 5 | 35564.98 | Железноводская 110/35/10
ПАО Россети Северный Кавказ» | ПАО Россети Северный Кавказ» - "Ставропольэнерго" | Ставропольский край | 1657 | 63798/2025/СТВ/ЗЭС/ШРЭС | 2025-07-07 | 2025-08-17 | 3 | 17011.73 | Верхнерусская 35/10
ПАО Россети Северный Кавказ» | ПАО Россети Северный Кавказ» - "Ставропольэнерго" | Ставропольский край | 1658 | 63498/2025/СТВ/ЦЭС/ПРЭС | 2025-07-07 | 2026-01-04 | 10 | 56705.75 | Юцкая 35/10
ПАО Россети Северный Кавказ» | ПАО Россети Северный Кавказ» - "Ставропольэнерго" | Ставропольский край | 1659 | 63615/2025/СТВ/ЦЭС/ПРЭС | 2025-07-07 | 2026-07-06 | 160 | 13868.3 | Ново-Бештаугорец 110/10
ПАО Россети Северный Кавказ» | ПАО Россети Северный Кавказ» - "Ставропольэнерго" | Ставропольский край | 1660 | 63413/2025/СТВ/ЦЭС/ПРЭС | 2025-07-07 | 2026-01-04 | 15 | 85058.63 | Суворовская 110/35/10
ПАО Россети Северный Кавказ» | ПАО Россети Северный Кавказ» - "Ставропольэнерго" | Ставропольский край | 1661 | 63695/2025/СТВ/ЗЭС/ШРЭС | 2025-07-08 | 2025-08-18 | 15 | 14984.63 | Южная 110/10
ПАО Россети Северный Кавказ» | ПАО Россети Северный Кавказ» - "Ставропольэнерго" | Ставропольский край | 1662 | 62697/2025/СТВ/ЦЭС/МРЭС | 2025-07-08 | 2025-11-05 | 15 | 31585.53 | Машук 330
ПАО Россети Северный Кавказ» | ПАО Россети Северный Кавказ» - "Ставропольэнерго" | Ставропольский край | 1663 | 63562/2025/СТВ/ЗЭС/ШРЭС | 2025-07-08 | 2026-01-05 | 15 | 85058.63 | Верхнерусская 35/10
ПАО Россети Северный Кавказ» | ПАО Россети Северный Кавказ» - "Ставропольэнерго" | Ставропольский край | 1664 | 63027/2025/СТВ/СЭС/ИРЭС | 2025-07-08 | 2026-01-05 | 13 | 41392.48 | Кевсала 110/35/10
ПАО Россети Северный Кавказ» | ПАО Россети Северный Кавказ» - "Ставропольэнерго" | Ставропольский край | 1665 | 63726/2025/СТВ/ВЭС/ГРЭС | 2025-07-08 | 2025-08-18 | 3 | 25758.03 | Лысогорская 110/10
ПАО Россети Северный Кавказ» | ПАО Россети Северный Кавказ» - "Ставропольэнерго" | Ставропольский край | 1666 | 63910/2025/СТВ/ЦЭС/ПРЭС | 2025-07-08 | 2025-08-18 | 15 | 35564.98 | Суворовская 110/35/10
ПАО Россети Северный Кавказ» | ПАО Россети Северный Кавказ» - "Ставропольэнерго" | Ставропольский край | 1667 | 63376/2025/СТВ/ЗЭС/ШРЭС | 2025-07-08 | 2025-08-18 | 15 | 35564.98 | Южная 110/10
ПАО Россети Северный Кавказ» | ПАО Россети Северный Кавказ» - "Ставропольэнерго" | Ставропольский край | 1668 | 63549/2025/СТВ/ЗЭС/КРЭС | 2025-07-08 | 2025-08-18 | 8 | 25758.03 | Воронежская 35/10
ПАО Россети Северный Кавказ» | ПАО Россети Северный Кавказ» - "Ставропольэнерго" | Ставропольский край | 1669 | 63869/2025/СТВ/НЭС/НРЭС | 2025-07-08 | 2025-08-18 | 10 | 35564.98 | Радуга 35/10
ПАО Россети Северный Кавказ» | ПАО Россети Северный Кавказ» - "Ставропольэнерго" | Ставропольский край | 1670 | 63729/2025/СТВ/ВЭС/ГРЭС | 2025-07-08 | 2026-01-05 | 15 | 35564.98 | Подгорная 35/10
ПАО Россети Северный Кавказ» | ПАО Россети Северный Кавказ» - "Ставропольэнерго" | Ставропольский край | 1671 | 63718/2025/СТВ/ЗЭС/КРЭС | 2025-07-08 | 2025-08-18 | 15 | 35564.98 | Балахоновская 35/10
ПАО Россети Северный Кавказ» | ПАО Россети Северный Кавказ» - "Ставропольэнерго" | Ставропольский край | 1672 | 63639/2025/СТВ/ЗЭС/КРЭС | 2025-07-08 | 2025-08-18 | 9 | 35564.98 | Балахоновская 35/10
ПАО Россети Северный Кавказ» | ПАО Россети Северный Кавказ» - "Ставропольэнерго" | Ставропольский край | 1673 | 63374/2025/СТВ/ЗЭС/ШРЭС | 2025-07-08 | 2026-01-05 | 150 | 45764.25 | Верхнерусская 35/10
ПАО Россети Северный Кавказ» | ПАО Россети Северный Кавказ» - "Ставропольэнерго" | Ставропольский край | 1674 | 63494/2025/СТВ/ЗЭС/ШРЭС | 2025-07-08 | 2025-08-18 | 7 | 35564.98 | Верхнерусская 35/10
ПАО Россети Северный Кавказ» | ПАО Россети Северный Кавказ» - "Ставропольэнерго" | Ставропольский край | 1675 | 63339/2025/СТВ/ПЭС/НРЭС | 2025-07-09 | 2026-01-06 | 12 | 35564.98 | Нефтекумск 110/10/6
ПАО Россети Северный Кавказ» | ПАО Россети Северный Кавказ» - "Ставропольэнерго" | Ставропольский край | 1676 | 63800/2025/СТВ/ЗЭС/ШРЭС | 2025-07-09 | 2025-08-19 | 7 | 25758.03 | Ставрополь 330
ПАО Россети Северный Кавказ» | ПАО Россети Северный Кавказ» - "Ставропольэнерго" | Ставропольский край | 1677 | 63689/2025/СТВ/ЗЭС/КРЭС | 2025-07-09 | 2025-08-19 | 10 | 9989.75 | Казьминская 35/10
ПАО Россети Северный Кавказ» | ПАО Россети Северный Кавказ» - "Ставропольэнерго" | Ставропольский край | 1678 | 63886/2025/СТВ/ЦЭС/МРЭС | 2025-07-09 | 2025-08-19 | 15 | 35564.98 | Бутылочный завод 35/6
ПАО Россети Северный Кавказ» | ПАО Россети Северный Кавказ» - "Ставропольэнерго" | Ставропольский край | 1679 | 63923/2025/СТВ/ПЭС/БРЭС | 2025-07-09 | 2025-11-06 | 70 | 13868.3 | ЦРП-10 35/10
ПАО Россети Северный Кавказ» | ПАО Россети Северный Кавказ» - "Ставропольэнерго" | Ставропольский край | 1680 | 63500/2025/СТВ/ЦЭС/ПРЭС | 2025-07-09 | 2025-08-19 | 12 | 35564.98 | Юцкая 35/10
ПАО Россети Северный Кавказ» | ПАО Россети Северный Кавказ» - "Ставропольэнерго" | Ставропольский край | 1681 | 63720/2025/СТВ/НЭС/НРЭС | 2025-07-09 | 2025-08-19 | 10 | 35564.98 | Расшеватская 35/10
ПАО Россети Северный Кавказ» | ПАО Россети Северный Кавказ» - "Ставропольэнерго" | Ставропольский край | 1682 | 63801/2025/СТВ/ЗЭС/ШРЭС | 2025-07-09 | 2025-08-19 | 7 | 25758.03 | Ставрополь 330
ПАО Россети Северный Кавказ» | ПАО Россети Северный Кавказ» - "Ставропольэнерго" | Ставропольский край | 1683 | 63777/2025/СТВ/НЭС/КРЭС | 2025-07-09 | 2025-08-19 | 10 | 35564.98 | Привольная 35/10
ПАО Россети Северный Кавказ» | ПАО Россети Северный Кавказ» - "Ставропольэнерго" | Ставропольский край | 1684 | 63224/2025/СТВ/ЗЭС/КРЭС | 2025-07-09 | 2026-07-08 | 200 | 45764.25 | Балахоновская 35/10
ПАО Россети Северный Кавказ» | ПАО Россети Северный Кавказ» - "Ставропольэнерго" | Ставропольский край | 1685 | 63674/2025/СТВ/ПЭС/БРЭС | 2025-07-09 | 2025-08-19 | 3 | 8040.8 | Чкаловская 35/10
ПАО Россети Северный Кавказ» | ПАО Россети Северный Кавказ» - "Ставропольэнерго" | Ставропольский край | 1686 | 63822/2025/СТВ/ЗЭС/ШРЭС | 2025-07-10 | 2026-07-09 | 15 | 14984.63 | Пригородная 110/10
ПАО Россети Северный Кавказ» | ПАО Россети Северный Кавказ» - "Ставропольэнерго" | Ставропольский край | 1687 | 63809/2025/СТВ/ЗЭС/ШРЭС | 2025-07-10 | 2025-08-20 | 7 | 25758.03 | Ставрополь 330
ПАО Россети Северный Кавказ» | ПАО Россети Северный Кавказ» - "Ставропольэнерго" | Ставропольский край | 1688 | 63645/2025/СТВ/ПЭС/БРЭС | 2025-07-10 | 2025-08-20 | 15 | 35564.98 | Обрященко 110/10
ПАО Россети Северный Кавказ» | ПАО Россети Северный Кавказ» - "Ставропольэнерго" | Ставропольский край | 1689 | 63694/2025/СТВ/ВЭС/ГРЭС | 2025-07-10 | 2025-11-07 | 20 | 41392.48 | Незлобная 35/10
ПАО Россети Северный Кавказ» | ПАО Россети Северный Кавказ» - "Ставропольэнерго" | Ставропольский край | 1690 | 63619/2025/СТВ/ВЭС/НРЭС | 2025-07-10 | 2025-08-20 | 12 | 35564.98 | Кура 35/10
ПАО Россети Северный Кавказ» | ПАО Россети Северный Кавказ» - "Ставропольэнерго" | Ставропольский край | 1691 | 63902/2025/СТВ/ЗЭС/КРЭС | 2025-07-10 | 2025-08-20 | 12 | 14984.63 | Прикубанская 110/35/10
ПАО Россети Северный Кавказ» | ПАО Россети Северный Кавказ» - "Ставропольэнерго" | Ставропольский край | 1692 | 63724/2025/СТВ/СЭС/ИРЭС | 2025-07-10 | 2026-01-07 | 100 | 39936.75 | Большая Джалга 35/10
ПАО Россети Северный Кавказ» | ПАО Россети Северный Кавказ» - "Ставропольэнерго" | Ставропольский край | 1693 | 63672/2025/СТВ/ПЭС/БРЭС | 2025-07-10 | 2025-08-20 | 15 | 35564.98 | Стародубская 35/10
ПАО Россети Северный Кавказ» | ПАО Россети Северный Кавказ» - "Ставропольэнерго" | Ставропольский край | 1694 | 63439/2025/СТВ/ЦЭС/ПРЭС | 2025-07-10 | 2025-11-07 | 40 | 45764.25 | Ессентуки-2 110/35/10
ПАО Россети Северный Кавказ» | ПАО Россети Северный Кавказ» - "Ставропольэнерго" | Ставропольский край | 1695 | 63804/2025/СТВ/ЗЭС/ШРЭС | 2025-07-10 | 2025-08-20 | 7 | 25758.03 | Ставрополь 330
ПАО Россети Северный Кавказ» | ПАО Россети Северный Кавказ» - "Ставропольэнерго" | Ставропольский край | 1696 | 63816/2025/СТВ/ВЭС/ГРЭС | 2025-07-10 | 2025-08-20 | 3 | 25758.03 | Новозаведенcкая 35/10
ПАО Россети Северный Кавказ» | ПАО Россети Северный Кавказ» - "Ставропольэнерго" | Ставропольский край | 1697 | 63808/2025/СТВ/ЗЭС/ШРЭС | 2025-07-10 | 2025-08-20 | 7 | 25758.03 | Ставрополь 330
ПАО Россети Северный Кавказ» | ПАО Россети Северный Кавказ» - "Ставропольэнерго" | Ставропольский край | 1698 | 63803/2025/СТВ/ЗЭС/ШРЭС | 2025-07-10 | 2025-08-20 | 7 | 25758.03 | Ставрополь 330
ПАО Россети Северный Кавказ» | ПАО Россети Северный Кавказ» - "Ставропольэнерго" | Ставропольский край | 1699 | 63802/2025/СТВ/ЗЭС/ШРЭС | 2025-07-10 | 2025-08-20 | 7 | 25758.03 | Ставрополь 330
ПАО Россети Северный Кавказ» | ПАО Россети Северный Кавказ» - "Ставропольэнерго" | Ставропольский край | 1700 | 63807/2025/СТВ/ЗЭС/ШРЭС | 2025-07-10 | 2025-08-20 | 7 | 25758.03 | Ставрополь 330
ПАО Россети Северный Кавказ» | ПАО Россети Северный Кавказ» - "Ставропольэнерго" | Ставропольский край | 1701 | 63841/2025/СТВ/ЗЭС/КРЭС | 2025-07-10 | 2025-08-20 | 15 | 35564.98 | Новая Деревня 110/35/10
ПАО Россети Северный Кавказ» | ПАО Россети Северный Кавказ» - "Ставропольэнерго" | Ставропольский край | 1702 | 63833/2025/СТВ/ВЭС/ГРЭС | 2025-07-10 | 2025-08-20 | 8 | 9989.75 | Электропривод 110/10
ПАО Россети Северный Кавказ» | ПАО Россети Северный Кавказ» - "Ставропольэнерго" | Ставропольский край | 1703 | 63754/2025/СТВ/ЦЭС/ПРЭС | 2025-07-11 | 2026-01-08 | 15 | 35564.98 | Юцкая 35/10
ПАО Россети Северный Кавказ» | ПАО Россети Северный Кавказ» - "Ставропольэнерго" | Ставропольский край | 1704 | 63347/2025/СТВ/ЗЭС/ГРЭС | 2025-07-11 | 2025-08-21 | 42 | 35564.98 | Ставрополь 330
ПАО Россети Северный Кавказ» | ПАО Россети Северный Кавказ» - "Ставропольэнерго" | Ставропольский край | 1705 | 63894/2025/СТВ/ЗЭС/ШРЭС | 2025-07-11 | 2026-01-08 | 3 | 17011.73 | Шахтер 35/10
ПАО Россети Северный Кавказ» | ПАО Россети Северный Кавказ» - "Ставропольэнерго" | Ставропольский край | 1706 | 63887/2025/СТВ/ЗЭС/ГРЭС | 2025-07-11 | 2025-08-21 | 7 | 35564.98 | Грачевская 110/35/10
ПАО Россети Северный Кавказ» | ПАО Россети Северный Кавказ» - "Ставропольэнерго" | Ставропольский край | 1707 | 63571/2025/СТВ/ЦЭС/ПРЭС | 2025-07-11 | 2025-08-21 | 15 | 35564.98 | Железноводская 110/35/10
ПАО Россети Северный Кавказ» | ПАО Россети Северный Кавказ» - "Ставропольэнерго" | Ставропольский край | 1708 | 63540/2025/СТВ/ВЭС/КРЭС | 2025-07-11 | 2025-08-21 | 8 | 7991.8 | Эдиссия 35/10
ПАО Россети Северный Кавказ» | ПАО Россети Северный Кавказ» - "Ставропольэнерго" | Ставропольский край | 1709 | 63865/2025/СТВ/ЗЭС/ШРЭС | 2025-07-11 | 2025-08-21 | 15 | 14984.63 | Южная 110/10
ПАО Россети Северный Кавказ» | ПАО Россети Северный Кавказ» - "Ставропольэнерго" | Ставропольский край | 1710 | 63895/2025/СТВ/ЗЭС/ШРЭС | 2025-07-11 | 2025-08-21 | 15 | 35564.98 | Южная 110/10
ПАО Россети Северный Кавказ» | ПАО Россети Северный Кавказ» - "Ставропольэнерго" | Ставропольский край | 1711 | 63340/2025/СТВ/ПЭС/НРЭС | 2025-07-11 | 2026-01-08 | 5 | 28352.88 | Каясула 110/35/10
ПАО Россети Северный Кавказ» | ПАО Россети Северный Кавказ» - "Ставропольэнерго" | Ставропольский край | 1712 | 63940/2025/СТВ/ЗЭС/ШРЭС | 2025-07-11 | 2025-08-21 | 10 | 35564.98 | Южная 110/10
ПАО Россети Северный Кавказ» | ПАО Россети Северный Кавказ» - "Ставропольэнерго" | Ставропольский край | 1713 | 63608/2025/СТВ/ВЭС/КРЭС | 2025-07-11 | 2026-01-08 | 5 | 28352.88 | Совхоз-8 35/10
ПАО Россети Северный Кавказ» | ПАО Россети Северный Кавказ» - "Ставропольэнерго" | Ставропольский край | 1714 | 63927/2025/СТВ/ЗЭС/ШРЭС | 2025-07-11 | 2025-08-21 | 10 | 8040.8 | Пригородная 110/10
ПАО Россети Северный Кавказ» | ПАО Россети Северный Кавказ» - "Ставропольэнерго" | Ставропольский край | 1715 | 63660/2025/СТВ/ЦЭС/ПРЭС | 2025-07-11 | 2025-08-21 | 15 | 25758.03 | Юцкая 35/10
ПАО Россети Северный Кавказ» | ПАО Россети Северный Кавказ» - "Ставропольэнерго" | Ставропольский край | 1716 | 63156/2025/СТВ/ЦЭС/ПРЭС | 2025-07-11 | 2025-08-21 | 15 | 14984.63 | Зеленогорская 110/35/10
ПАО Россети Северный Кавказ» | ПАО Россети Северный Кавказ» - "Ставропольэнерго" | Ставропольский край | 1717 | 63683/2025/СТВ/ЦЭС/ПРЭС | 2025-07-11 | 2025-08-21 | 15 | 25758.03 | Белый Уголь 110/10
ПАО Россети Северный Кавказ» | ПАО Россети Северный Кавказ» - "Ставропольэнерго" | Ставропольский край | 1718 | 63392/2025/СТВ/ЗЭС/КРЭС | 2025-07-11 | 2026-07-10 | 500 | 427465.14 | Прикубанская 110/35/10
ПАО Россети Северный Кавказ» | ПАО Россети Северный Кавказ» - "Ставропольэнерго" | Ставропольский край | 1719 | 63829/2025/СТВ/ВЭС/ГРЭС | 2025-07-11 | 2025-08-21 | 7 | 6992.83 | Подгорная 35/10
ПАО Россети Северный Кавказ» | ПАО Россети Северный Кавказ» - "Ставропольэнерго" | Ставропольский край | 1720 | 63659/2025/СТВ/ЦЭС/ПРЭС | 2025-07-11 | 2025-08-21 | 15 | 25758.03 | Ессентуки-2 110/35/10
ПАО Россети Северный Кавказ» | ПАО Россети Северный Кавказ» - "Ставропольэнерго" | Ставропольский край | 1721 | 63960/2025/СТВ/ЗЭС/ШРЭС | 2025-07-11 | 2025-08-21 | 2 | 28352.88 | Казинская 35/10
ПАО Россети Северный Кавказ» | ПАО Россети Северный Кавказ» - "Ставропольэнерго" | Ставропольский край | 1722 | 63682/2025/СТВ/ЦЭС/ПРЭС | 2025-07-11 | 2025-08-21 | 15 | 25758.03 | Белый Уголь 110/10
ПАО Россети Северный Кавказ» | ПАО Россети Северный Кавказ» - "Ставропольэнерго" | Ставропольский край | 1723 | 50883/2024/СТВ/ЦЭС/ПРЭС | 2025-07-11 | 2026-01-08 | 10 | 22728.75 | Бештаугорец 35/10
ПАО Россети Северный Кавказ» | ПАО Россети Северный Кавказ» - "Ставропольэнерго" | Ставропольский край | 1724 | 63941/2025/СТВ/ЗЭС/ШРЭС | 2025-07-11 | 2025-08-21 | 5 | 25758.03 | Верхнерусская 35/10
ПАО Россети Северный Кавказ» | ПАО Россети Северный Кавказ» - "Ставропольэнерго" | Ставропольский край | 1725 | 63903/2025/СТВ/СЭС/ПРЭС | 2025-07-12 | 2025-08-22 | 10 | 25758.03 | Константиновская 110/10
ПАО Россети Северный Кавказ» | ПАО Россети Северный Кавказ» - "Ставропольэнерго" | Ставропольский край | 1726 | 63232/2025/СТВ/ЦЭС/ПРЭС | 2025-07-14 | 2025-08-24 | 15 | 35564.98 | Юцкая 35/10
ПАО Россети Северный Кавказ» | ПАО Россети Северный Кавказ» - "Ставропольэнерго" | Ставропольский край | 1727 | 63495/2025/СТВ/ЦЭС/ПРЭС | 2025-07-14 | 2025-08-24 | 15 | 35564.98 | Ясная Поляна-1 35/10
ПАО Россети Северный Кавказ» | ПАО Россети Северный Кавказ» - "Ставропольэнерго" | Ставропольский край | 1728 | 63858/2025/СТВ/ЗЭС/ШРЭС | 2025-07-14 | 2025-08-24 | 5 | 25758.03 | Сенгилеевская 35/10
ПАО Россети Северный Кавказ» | ПАО Россети Северный Кавказ» - "Ставропольэнерго" | Ставропольский край | 1729 | 63701/2025/СТВ/ПЭС/НРЭС | 2025-07-14 | 2025-08-24 | 8 | 8040.8 | Тукуй-Мектеб 35/10
ПАО Россети Северный Кавказ» | ПАО Россети Северный Кавказ» - "Ставропольэнерго" | Ставропольский край | 1730 | 63859/2025/СТВ/ЗЭС/ШРЭС | 2025-07-14 | 2025-08-24 | 5 | 25758.03 | Сенгилеевская 35/10
ПАО Россети Северный Кавказ» | ПАО Россети Северный Кавказ» - "Ставропольэнерго" | Ставропольский край | 1731 | 63831/2025/СТВ/ЦЭС/АРЭС | 2025-07-14 | 2025-08-24 | 8 | 8040.8 | Северная 35/10/6
ПАО Россети Северный Кавказ» | ПАО Россети Северный Кавказ» - "Ставропольэнерго" | Ставропольский край | 1732 | 63823/2025/СТВ/ЗЭС/ШРЭС | 2025-07-14 | 2026-01-11 | 15 | 14984.63 | Пригородная 110/10
ПАО Россети Северный Кавказ» | ПАО Россети Северный Кавказ» - "Ставропольэнерго" | Ставропольский край | 1733 | 63677/2025/СТВ/ЦЭС/ПРЭС | 2025-07-14 | 2025-08-24 | 8 | 8040.8 | Ясная Поляна-1 35/10
ПАО Россети Северный Кавказ» | ПАО Россети Северный Кавказ» - "Ставропольэнерго" | Ставропольский край | 1734 | 64011/2025/СТВ/ЦЭС/ПРЭС | 2025-07-14 | 2026-01-11 | 1 | 5670.58 | Ясная Поляна-1 35/10
ПАО Россети Северный Кавказ» | ПАО Россети Северный Кавказ» - "Ставропольэнерго" | Ставропольский край | 1735 | 63690/2025/СТВ/СЭС/БРЭС | 2025-07-14 | 2025-08-24 | 8 | 8040.8 | Елизаветинская 35/10
ПАО Россети Северный Кавказ» | ПАО Россети Северный Кавказ» - "Ставропольэнерго" | Ставропольский край | 1736 | 63468/2025/СТВ/ЗЭС/ШРЭС | 2025-07-14 | 2025-11-11 | 150 | 45764.25 | Радиозавод 110/10
ПАО Россети Северный Кавказ» | ПАО Россети Северный Кавказ» - "Ставропольэнерго" | Ставропольский край | 1737 | 63924/2025/СТВ/ЗЭС/ШРЭС | 2025-07-14 | 2026-01-11 | 15 | 85058.63 | Темнолесская 110/10
ПАО Россети Северный Кавказ» | ПАО Россети Северный Кавказ» - "Ставропольэнерго" | Ставропольский край | 1738 | 63921/2025/СТВ/ЦЭС/ПРЭС | 2025-07-14 | 2026-01-11 | 15 | 14984.63 | Провал 110/10
ПАО Россети Северный Кавказ» | ПАО Россети Северный Кавказ» - "Ставропольэнерго" | Ставропольский край | 1739 | 63867/2025/СТВ/ВЭС/ГРЭС | 2025-07-14 | 2025-08-24 | 13 | 35564.98 | Новозаведенcкая 35/10
ПАО Россети Северный Кавказ» | ПАО Россети Северный Кавказ» - "Ставропольэнерго" | Ставропольский край | 1740 | 63888/2025/СТВ/СЭС/БРЭС | 2025-07-14 | 2025-11-11 | 15 | 41392.48 | Бурлацкая 35/10
ПАО Россети Северный Кавказ» | ПАО Россети Северный Кавказ» - "Ставропольэнерго" | Ставропольский край | 1741 | 63735/2025/СТВ/ЦЭС/КРЭС | 2025-07-14 | 2025-08-24 | 8 | 8040.8 | Янкульская 35/10
ПАО Россети Северный Кавказ» | ПАО Россети Северный Кавказ» - "Ставропольэнерго" | Ставропольский край | 1742 | 63678/2025/СТВ/ЦЭС/ПРЭС | 2025-07-14 | 2025-08-24 | 8 | 8040.8 | Ясная Поляна-1 35/10
ПАО Россети Северный Кавказ» | ПАО Россети Северный Кавказ» - "Ставропольэнерго" | Ставропольский край | 1743 | 63679/2025/СТВ/ЦЭС/ПРЭС | 2025-07-14 | 2025-08-24 | 8 | 8040.8 | Бекешевская 110/35/10
ПАО Россети Северный Кавказ» | ПАО Россети Северный Кавказ» - "Ставропольэнерго" | Ставропольский край | 1744 | 63662/2025/СТВ/ЦЭС/ПРЭС | 2025-07-14 | 2025-08-24 | 15 | 35564.98 | Провал 110/10
ПАО Россети Северный Кавказ» | ПАО Россети Северный Кавказ» - "Ставропольэнерго" | Ставропольский край | 1745 | 63707/2025/СТВ/ЦЭС/МРЭС | 2025-07-14 | 2025-08-24 | 8 | 8040.8 | Бутылочный завод 35/6
ПАО Россети Северный Кавказ» | ПАО Россети Северный Кавказ» - "Ставропольэнерго" | Ставропольский край | 1746 | 63644/2025/СТВ/ЦЭС/НРЭС | 2025-07-14 | 2025-08-24 | 8 | 8040.8 | Усилие 110/10
ПАО Россети Северный Кавказ» | ПАО Россети Северный Кавказ» - "Ставропольэнерго" | Ставропольский край | 1747 | 63719/2025/СТВ/ЦЭС/МРЭС | 2025-07-14 | 2025-08-24 | 8 | 8040.8 | Нагутская 35/10
ПАО Россети Северный Кавказ» | ПАО Россети Северный Кавказ» - "Ставропольэнерго" | Ставропольский край | 1748 | 63702/2025/СТВ/ЦЭС/МРЭС | 2025-07-14 | 2025-08-24 | 8 | 8040.8 | Гражданская 35/10
ПАО Россети Северный Кавказ» | ПАО Россети Северный Кавказ» - "Ставропольэнерго" | Ставропольский край | 1749 | 63593/2025/СТВ/ЦЭС/ПРЭС | 2025-07-14 | 2025-08-24 | 15 | 25758.03 | Ессентуки-2 110/35/10
ПАО Россети Северный Кавказ» | ПАО Россети Северный Кавказ» - "Ставропольэнерго" | Ставропольский край | 1750 | 63299/2025/СТВ/ЗЭС/ШРЭС | 2025-07-14 | 2025-08-24 | 15 | 35564.98 | Верхнерусская 35/10
ПАО Россети Северный Кавказ» | ПАО Россети Северный Кавказ» - "Ставропольэнерго" | Ставропольский край | 1751 | 63700/2025/СТВ/ПЭС/ЛРЭС | 2025-07-14 | 2025-08-24 | 8 | 8040.8 | Ленинская 35/10
ПАО Россети Северный Кавказ» | ПАО Россети Северный Кавказ» - "Ставропольэнерго" | Ставропольский край | 1752 | 63855/2025/СТВ/ВЭС/ГРЭС | 2025-07-15 | 2026-01-12 | 13 | 35564.98 | Очистные сооружения 35/10
ПАО Россети Северный Кавказ» | ПАО Россети Северный Кавказ» - "Ставропольэнерго" | Ставропольский край | 1753 | 63977/2025/СТВ/ЦЭС/ПРЭС | 2025-07-15 | 2025-08-25 | 15 | 25758.03 | Ильенко 330/110/35/10
ПАО Россети Северный Кавказ» | ПАО Россети Северный Кавказ» - "Ставропольэнерго" | Ставропольский край | 1754 | 63825/2025/СТВ/ЗЭС/ШРЭС | 2025-07-15 | 2025-08-25 | 7 | 25758.03 | Темнолесская 110/10
ПАО Россети Северный Кавказ» | ПАО Россети Северный Кавказ» - "Ставропольэнерго" | Ставропольский край | 1755 | 63845/2025/СТВ/СЭС/БРЭС | 2025-07-15 | 2025-08-25 | 40 | 35564.98 | Александрия 110/10
ПАО Россети Северный Кавказ» | ПАО Россети Северный Кавказ» - "Ставропольэнерго" | Ставропольский край | 1756 | 63535/2025/СТВ/ЗЭС/ГРЭС | 2025-07-15 | 2025-08-04 | 7.5 | 41392.48 | Базовая 35/10
ПАО Россети Северный Кавказ» | ПАО Россети Северный Кавказ» - "Ставропольэнерго" | Ставропольский край | 1757 | 62374/2025/СТВ/ЦЭС/ПРЭС | 2025-07-15 | 2025-08-25 | 15 | 25758.03 | Ессентуки-2 110/35/10
ПАО Россети Северный Кавказ» | ПАО Россети Северный Кавказ» - "Ставропольэнерго" | Ставропольский край | 1758 | 63990/2025/СТВ/ЦЭС/ПРЭС | 2025-07-15 | 2025-08-25 | 15 | 25758.03 | Ильенко 330/110/35/10
ПАО Россети Северный Кавказ» | ПАО Россети Северный Кавказ» - "Ставропольэнерго" | Ставропольский край | 1759 | 63897/2025/СТВ/ЗЭС/ШРЭС | 2025-07-15 | 2025-08-25 | 15 | 25758.03 | Пригородная 110/10
ПАО Россети Северный Кавказ» | ПАО Россети Северный Кавказ» - "Ставропольэнерго" | Ставропольский край | 1760 | 63832/2025/СТВ/НЭС/ИРЭС | 2025-07-15 | 2026-01-12 | 15 | 35564.98 | Московская 110/35/10
ПАО Россети Северный Кавказ» | ПАО Россети Северный Кавказ» - "Ставропольэнерго" | Ставропольский край | 1761 | 63617/2025/СТВ/НЭС/ИРЭС | 2025-07-15 | 2025-11-12 | 70 | 45764.25 | Московская 110/35/10
ПАО Россети Северный Кавказ» | ПАО Россети Северный Кавказ» - "Ставропольэнерго" | Ставропольский край | 1762 | 63944/2025/СТВ/НЭС/ИРЭС | 2025-07-15 | 2025-08-25 | 15 | 35564.98 | Московская 110/35/10
ПАО Россети Северный Кавказ» | ПАО Россети Северный Кавказ» - "Ставропольэнерго" | Ставропольский край | 1763 | 63235/2025/СТВ/ПЭС/ЛРЭС | 2025-07-15 | 2026-01-12 | 15 | 41392.48 | Урожайная 110/10
ПАО Россети Северный Кавказ» | ПАО Россети Северный Кавказ» - "Ставропольэнерго" | Ставропольский край | 1764 | 63830/2025/СТВ/ЦЭС/АРЭС | 2025-07-16 | 2025-08-26 | 8 | 8040.8 | Круглолесская 110/10/6
ПАО Россети Северный Кавказ» | ПАО Россети Северный Кавказ» - "Ставропольэнерго" | Ставропольский край | 1765 | 63995/2025/СТВ/ЗЭС/ШРЭС | 2025-07-16 | 2025-08-26 | 7 | 25758.03 | Ставрополь 330
ПАО Россети Северный Кавказ» | ПАО Россети Северный Кавказ» - "Ставропольэнерго" | Ставропольский край | 1766 | 63687/2025/СТВ/ЗЭС/КРЭС | 2025-07-16 | 2025-08-05 | 15 | 41392.48 | Прикубанская 110/35/10
ПАО Россети Северный Кавказ» | ПАО Россети Северный Кавказ» - "Ставропольэнерго" | Ставропольский край | 1767 | 62531/2025/СТВ/ЗЭС/КРЭС | 2025-07-16 | 2025-08-26 | 37 | 35564.98 | Казьминская 35/10
ПАО Россети Северный Кавказ» | ПАО Россети Северный Кавказ» - "Ставропольэнерго" | Ставропольский край | 1768 | 63755/2025/СТВ/ЦЭС/ПРЭС | 2025-07-16 | 2025-08-26 | 15 | 25758.03 | Юцкая 35/10
ПАО Россети Северный Кавказ» | ПАО Россети Северный Кавказ» - "Ставропольэнерго" | Ставропольский край | 1769 | 63948/2025/СТВ/ВЭС/КРЭС | 2025-07-16 | 2025-08-26 | 15 | 14984.63 | Русская 35/10
ПАО Россети Северный Кавказ» | ПАО Россети Северный Кавказ» - "Ставропольэнерго" | Ставропольский край | 1770 | 63779/2025/СТВ/ЦЭС/МРЭС | 2025-07-17 | 2026-01-14 | 6 | 34023.45 | Минводы-2 110/35/6
ПАО Россети Северный Кавказ» | ПАО Россети Северный Кавказ» - "Ставропольэнерго" | Ставропольский край | 1771 | 63773/2025/СТВ/ЦЭС/МРЭС | 2025-07-17 | 2026-01-14 | 15 | 85058.63 | Минводы-2 110/35/6
ПАО Россети Северный Кавказ» | ПАО Россети Северный Кавказ» - "Ставропольэнерго" | Ставропольский край | 1772 | 63817/2025/СТВ/ЗЭС/КРЭС | 2025-07-17 | 2025-08-27 | 15 | 35564.98 | Воронежская 35/10
ПАО Россети Северный Кавказ» | ПАО Россети Северный Кавказ» - "Ставропольэнерго" | Ставропольский край | 1773 | 63893/2025/СТВ/ЦЭС/ПРЭС | 2025-07-17 | 2025-08-27 | 12 | 14984.63 | Железноводская 110/35/10
ПАО Россети Северный Кавказ» | ПАО Россети Северный Кавказ» - "Ставропольэнерго" | Ставропольский край | 1774 | 63727/2025/СТВ/ЦЭС/МРЭС | 2025-07-17 | 2026-01-14 | 15 | 85058.63 | Минводы-2 110/35/6
ПАО Россети Северный Кавказ» | ПАО Россети Северный Кавказ» - "Ставропольэнерго" | Ставропольский край | 1775 | 63892/2025/СТВ/ВЭС/ГРЭС | 2025-07-17 | 2025-08-27 | 5 | 35564.98 | Электропривод 110/10
ПАО Россети Северный Кавказ» | ПАО Россети Северный Кавказ» - "Ставропольэнерго" | Ставропольский край | 1776 | 63681/2025/СТВ/ЦЭС/ПРЭС | 2025-07-17 | 2025-08-27 | 15 | 35564.98 | Провал 110/10
ПАО Россети Северный Кавказ» | ПАО Россети Северный Кавказ» - "Ставропольэнерго" | Ставропольский край | 1777 | 63734/2025/СТВ/ЦЭС/МРЭС | 2025-07-17 | 2025-08-27 | 15 | 14984.63 | Гражданская 35/10
ПАО Россети Северный Кавказ» | ПАО Россети Северный Кавказ» - "Ставропольэнерго" | Ставропольский край | 1778 | 63868/2025/СТВ/НЭС/ИРЭС | 2025-07-17 | 2025-08-27 | 10 | 14984.63 | Московская 110/35/10
ПАО Россети Северный Кавказ» | ПАО Россети Северный Кавказ» - "Ставропольэнерго" | Ставропольский край | 1779 | 63609/2025/СТВ/ЦЭС/ПРЭС | 2025-07-17 | 2026-07-16 | 300 | 77660.2 | Горячеводская 110/35/10
ПАО Россети Северный Кавказ» | ПАО Россети Северный Кавказ» - "Ставропольэнерго" | Ставропольский край | 1780 | 63917/2025/СТВ/ЗЭС/КРЭС | 2025-07-17 | 2025-08-27 | 12 | 35564.98 | Новая Деревня 110/35/10
ПАО Россети Северный Кавказ» | ПАО Россети Северный Кавказ» - "Ставропольэнерго" | Ставропольский край | 1781 | 63776/2025/СТВ/ЦЭС/МРЭС | 2025-07-17 | 2026-01-14 | 6 | 34023.45 | Минводы-2 110/35/6
ПАО Россети Северный Кавказ» | ПАО Россети Северный Кавказ» - "Ставропольэнерго" | Ставропольский край | 1782 | 64000/2025/СТВ/ВЭС/ГРЭС | 2025-07-17 | 2025-08-27 | 3 | 25758.03 | Подкумок 110/10
ПАО Россети Северный Кавказ» | ПАО Россети Северный Кавказ» - "Ставропольэнерго" | Ставропольский край | 1783 | 63403/2025/СТВ/ЦЭС/МРЭС | 2025-07-17 | 2025-08-27 | 50 | 35564.98 | ТП 35/0,4 "Приозерная"
ПАО Россети Северный Кавказ» | ПАО Россети Северный Кавказ» - "Ставропольэнерго" | Ставропольский край | 1784 | 63879/2025/СТВ/ЦЭС/ПРЭС | 2025-07-18 | 2026-01-15 | 15 | 85058.63 | Ильенко 330/110/35/10
ПАО Россети Северный Кавказ» | ПАО Россети Северный Кавказ» - "Ставропольэнерго" | Ставропольский край | 1785 | 63244/2025/СТВ/ЦЭС/ПРЭС | 2025-07-18 | 2025-11-15 | 5 | 31585.53 | Ясная Поляна-1 35/10
ПАО Россети Северный Кавказ» | ПАО Россети Северный Кавказ» - "Ставропольэнерго" | Ставропольский край | 1786 | 63335/2025/СТВ/ПЭС/БРЭС | 2025-07-18 | 2025-08-28 | 15 | 35564.98 | Орловская 35/10
ПАО Россети Северный Кавказ» | ПАО Россети Северный Кавказ» - "Ставропольэнерго" | Ставропольский край | 1787 | 63811/2025/СТВ/ЗЭС/ШРЭС | 2025-07-18 | 2025-08-28 | 15 | 35564.98 | Южная 110/10
ПАО Россети Северный Кавказ» | ПАО Россети Северный Кавказ» - "Ставропольэнерго" | Ставропольский край | 1788 | 62662/2025/СТВ/ЦЭС/ПРЭС | 2025-07-18 | 2026-01-15 | 150 | 45764.25 | Зеленогорская 110/35/10
ПАО Россети Северный Кавказ» | ПАО Россети Северный Кавказ» - "Ставропольэнерго" | Ставропольский край | 1789 | 63947/2025/СТВ/ПЭС/АРЭС | 2025-07-18 | 2026-01-15 | 15 | 8040.8 | Арзгир 110/35/10
ПАО Россети Северный Кавказ» | ПАО Россети Северный Кавказ» - "Ставропольэнерго" | Ставропольский край | 1790 | 63866/2025/СТВ/НЭС/ТРЭС | 2025-07-18 | 2025-11-17 | 96.75 | 345858 | Донская 110/35/10
ПАО Россети Северный Кавказ» | ПАО Россети Северный Кавказ» - "Ставропольэнерго" | Ставропольский край | 1791 | 63997/2025/СТВ/ЗЭС/ШРЭС | 2025-07-18 | 2025-08-28 | 3 | 17011.73 | Ставрополь 330
ПАО Россети Северный Кавказ» | ПАО Россети Северный Кавказ» - "Ставропольэнерго" | Ставропольский край | 1792 | 63999/2025/СТВ/ЗЭС/ШРЭС | 2025-07-18 | 2025-08-28 | 7 | 35564.98 | Радиозавод 110/10
ПАО Россети Северный Кавказ» | ПАО Россети Северный Кавказ» - "Ставропольэнерго" | Ставропольский край | 1793 | 63907/2025/СТВ/ЦЭС/ПРЭС | 2025-07-18 | 2026-01-15 | 15 | 14984.63 | Ясная Поляна-1 35/10
ПАО Россети Северный Кавказ» | ПАО Россети Северный Кавказ» - "Ставропольэнерго" | Ставропольский край | 1794 | 63863/2025/СТВ/НЭС/ТРЭС | 2025-07-18 | 2025-11-17 | 59.25 | 345858 | Донская 110/35/10
ПАО Россети Северный Кавказ» | ПАО Россети Северный Кавказ» - "Ставропольэнерго" | Ставропольский край | 1795 | 63585/2025/СТВ/ЦЭС/МРЭС | 2025-07-21 | 2025-08-31 | 15 | 14984.63 | Провал 110/10
ПАО Россети Северный Кавказ» | ПАО Россети Северный Кавказ» - "Ставропольэнерго" | Ставропольский край | 1796 | 63931/2025/СТВ/ЦЭС/ПРЭС | 2025-07-21 | 2025-08-31 | 15 | 35564.98 | Юцкая 35/10
ПАО Россети Северный Кавказ» | ПАО Россети Северный Кавказ» - "Ставропольэнерго" | Ставропольский край | 1797 | 63896/2025/СТВ/ЗЭС/ШРЭС | 2025-07-21 | 2026-01-18 | 15 | 35564.98 | Темнолесская 110/10
ПАО Россети Северный Кавказ» | ПАО Россети Северный Кавказ» - "Ставропольэнерго" | Ставропольский край | 1798 | 64065/2025/СТВ/ЗЭС/ГРЭС | 2025-07-21 | 2025-08-31 | 5 | 8040.8 | Ставрополь 330
ПАО Россети Северный Кавказ» | ПАО Россети Северный Кавказ» - "Ставропольэнерго" | Ставропольский край | 1799 | 63908/2025/СТВ/ЦЭС/ПРЭС | 2025-07-21 | 2025-08-31 | 15 | 25758.03 | Юцкая 35/10
ПАО Россети Северный Кавказ» | ПАО Россети Северный Кавказ» - "Ставропольэнерго" | Ставропольский край | 1800 | 63479/2025/СТВ/ЦЭС/АРЭС | 2025-07-21 | 2025-08-31 | 15 | 25758.03 | Грушевская 35/10/6
ПАО Россети Северный Кавказ» | ПАО Россети Северный Кавказ» - "Ставропольэнерго" | Ставропольский край | 1801 | 63925/2025/СТВ/ЗЭС/ШРЭС | 2025-07-21 | 2025-08-31 | 5 | 25758.03 | Радиозавод 110/10
ПАО Россети Северный Кавказ» | ПАО Россети Северный Кавказ» - "Ставропольэнерго" | Ставропольский край | 1802 | 63655/2025/СТВ/ЦЭС/ПРЭС | 2025-07-21 | 2025-08-31 | 15 | 35564.98 | Юцкая 35/10
ПАО Россети Северный Кавказ» | ПАО Россети Северный Кавказ» - "Ставропольэнерго" | Ставропольский край | 1803 | 63926/2025/СТВ/ЗЭС/ШРЭС | 2025-07-21 | 2025-08-31 | 5 | 25758.03 | Радиозавод 110/10
ПАО Россети Северный Кавказ» | ПАО Россети Северный Кавказ» - "Ставропольэнерго" | Ставропольский край | 1804 | 63651/2025/СТВ/ЗЭС/ШРЭС | 2025-07-21 | 2026-07-20 | 15 | 35564.98 | Пригородная 110/10
ПАО Россети Северный Кавказ» | ПАО Россети Северный Кавказ» - "Ставропольэнерго" | Ставропольский край | 1805 | 63157/2025/СТВ/СЭС/БРЭС | 2025-07-21 | 2026-07-20 | 200 | 45764.25 | Александрия 110/10
ПАО Россети Северный Кавказ» | ПАО Россети Северный Кавказ» - "Ставропольэнерго" | Ставропольский край | 1806 | 63873/2025/СТВ/ЦЭС/ПРЭС | 2025-07-21 | 2025-08-31 | 15 | 25758.03 | Ессентуки-2 110/35/10
ПАО Россети Северный Кавказ» | ПАО Россети Северный Кавказ» - "Ставропольэнерго" | Ставропольский край | 1807 | 64018/2025/СТВ/ВЭС/ГРЭС | 2025-07-21 | 2025-08-31 | 3 | 25758.03 | Подгорная 35/10
ПАО Россети Северный Кавказ» | ПАО Россети Северный Кавказ» - "Ставропольэнерго" | Ставропольский край | 1808 | 63436/2025/СТВ/ЦЭС/ПРЭС | 2025-07-21 | 2025-08-31 | 15 | 35564.98 | Юцкая 35/10
ПАО Россети Северный Кавказ» | ПАО Россети Северный Кавказ» - "Ставропольэнерго" | Ставропольский край | 1809 | 63930/2025/СТВ/ЦЭС/ПРЭС | 2025-07-21 | 2025-08-31 | 15 | 25758.03 | Суворовская 110/35/10
ПАО Россети Северный Кавказ» | ПАО Россети Северный Кавказ» - "Ставропольэнерго" | Ставропольский край | 1810 | 63909/2025/СТВ/ЦЭС/ПРЭС | 2025-07-22 | 2025-11-19 | 5 | 31585.53 | Ессентуки-2 110/35/10
ПАО Россети Северный Кавказ» | ПАО Россети Северный Кавказ» - "Ставропольэнерго" | Ставропольский край | 1811 | 63956/2025/СТВ/ЦЭС/ПРЭС | 2025-07-22 | 2025-09-01 | 15 | 35564.98 | Железноводская 110/35/10
ПАО Россети Северный Кавказ» | ПАО Россети Северный Кавказ» - "Ставропольэнерго" | Ставропольский край | 1812 | 63775/2025/СТВ/ЦЭС/МРЭС | 2025-07-22 | 2026-01-19 | 15 | 14984.63 | Железноводская 110/35/10
ПАО Россети Северный Кавказ» | ПАО Россети Северный Кавказ» - "Ставропольэнерго" | Ставропольский край | 1813 | 64021/2025/СТВ/СЭС/АРЭС | 2025-07-22 | 2025-09-01 | 5 | 35564.98 | Айгурская 35/10
ПАО Россети Северный Кавказ» | ПАО Россети Северный Кавказ» - "Ставропольэнерго" | Ставропольский край | 1814 | 63993/2025/СТВ/ЗЭС/ШРЭС | 2025-07-22 | 2025-09-01 | 2 | 11341.15 | Южная 110/10
ПАО Россети Северный Кавказ» | ПАО Россети Северный Кавказ» - "Ставропольэнерго" | Ставропольский край | 1815 | 63922/2025/СТВ/ВЭС/НРЭС | 2025-07-22 | 2025-09-01 | 12 | 11987.7 | Комсомолец 35/10
ПАО Россети Северный Кавказ» | ПАО Россети Северный Кавказ» - "Ставропольэнерго" | Ставропольский край | 1816 | 63928/2025/СТВ/ЗЭС/ШРЭС | 2025-07-22 | 2025-09-01 | 15 | 25758.03 | Ставрополь 330
ПАО Россети Северный Кавказ» | ПАО Россети Северный Кавказ» - "Ставропольэнерго" | Ставропольский край | 1817 | 63835/2025/СТВ/ЦЭС/МРЭС | 2025-07-22 | 2025-09-01 | 15 | 25758.03 | Железноводская 110/35/10
ПАО Россети Северный Кавказ» | ПАО Россети Северный Кавказ» - "Ставропольэнерго" | Ставропольский край | 1818 | 63937/2025/СТВ/ВЭС/ГРЭС | 2025-07-22 | 2025-09-01 | 1 | 5670.58 | Подкумок 110/10
ПАО Россети Северный Кавказ» | ПАО Россети Северный Кавказ» - "Ставропольэнерго" | Ставропольский край | 1819 | 64012/2025/СТВ/ЗЭС/КРЭС | 2025-07-23 | 2025-09-02 | 15 | 35564.98 | Казьминская 35/10
ПАО Россети Северный Кавказ» | ПАО Россети Северный Кавказ» - "Ставропольэнерго" | Ставропольский край | 1820 | 63943/2025/СТВ/НЭС/НРЭС | 2025-07-23 | 2025-09-02 | 5 | 25758.03 | Раздольная 110/10
ПАО Россети Северный Кавказ» | ПАО Россети Северный Кавказ» - "Ставропольэнерго" | Ставропольский край | 1821 | 63476/2025/СТВ/ЗЭС/ШРЭС | 2025-07-23 | 2026-01-20 | 0.1 | 1468912.01 | Южная 110/10
ПАО Россети Северный Кавказ» | ПАО Россети Северный Кавказ» - "Ставропольэнерго" | Ставропольский край | 1822 | 63957/2025/СТВ/ЦЭС/МРЭС | 2025-07-23 | 2025-11-20 | 15 | 31585.53 | Минводы-2 110/35/6
ПАО Россети Северный Кавказ» | ПАО Россети Северный Кавказ» - "Ставропольэнерго" | Ставропольский край | 1823 | 64110/2025/СТВ/НЭС/ИРЭС | 2025-07-23 | 2025-09-02 | 15 | 25758.03 | Рыздвяная 110/35/10
ПАО Россети Северный Кавказ» | ПАО Россети Северный Кавказ» - "Ставропольэнерго" | Ставропольский край | 1824 | 63861/2025/СТВ/ЗЭС/ШРЭС | 2025-07-23 | 2025-09-02 | 15 | 35564.98 | Южная 110/10
ПАО Россети Северный Кавказ» | ПАО Россети Северный Кавказ» - "Ставропольэнерго" | Ставропольский край | 1825 | 61298/2025/СТВ/ЦЭС/МРЭС | 2025-07-23 | 2026-01-20 | 15 | 150538.79 | Овощевод 35/6
ПАО Россети Северный Кавказ» | ПАО Россети Северный Кавказ» - "Ставропольэнерго" | Ставропольский край | 1826 | 63946/2025/СТВ/ПЭС/БРЭС | 2025-07-23 | 2025-09-02 | 6 | 8040.8 | Обрященко 110/10
ПАО Россети Северный Кавказ» | ПАО Россети Северный Кавказ» - "Ставропольэнерго" | Ставропольский край | 1827 | 63970/2025/СТВ/ЦЭС/ПРЭС | 2025-07-23 | 2026-01-20 | 15 | 85058.63 | Ильенко 330/110/35/10
ПАО Россети Северный Кавказ» | ПАО Россети Северный Кавказ» - "Ставропольэнерго" | Ставропольский край | 1828 | 64056/2025/СТВ/ЗЭС/ШРЭС | 2025-07-23 | 2025-09-02 | 15 | 35564.98 | Южная 110/10
ПАО Россети Северный Кавказ» | ПАО Россети Северный Кавказ» - "Ставропольэнерго" | Ставропольский край | 1829 | 63983/2025/СТВ/ЦЭС/ПРЭС | 2025-07-24 | 2025-09-03 | 15 | 35564.98 | ПТФ 110/10
ПАО Россети Северный Кавказ» | ПАО Россети Северный Кавказ» - "Ставропольэнерго" | Ставропольский край | 1830 | 63572/2025/СТВ/ЦЭС/ПРЭС | 2025-07-24 | 2025-09-03 | 15 | 25758.03 | Юцкая 35/10
ПАО Россети Северный Кавказ» | ПАО Россети Северный Кавказ» - "Ставропольэнерго" | Ставропольский край | 1831 | 63574/2025/СТВ/ЦЭС/ПРЭС | 2025-07-24 | 2025-09-03 | 15 | 25758.03 | Юцкая 35/10
ПАО Россети Северный Кавказ» | ПАО Россети Северный Кавказ» - "Ставропольэнерго" | Ставропольский край | 1832 | 62642/2025/СТВ/НЭС/ИРЭС | 2025-07-24 | 2025-09-03 | 10 | 35564.98 | Путь Ленина 35/10
ПАО Россети Северный Кавказ» | ПАО Россети Северный Кавказ» - "Ставропольэнерго" | Ставропольский край | 1833 | 63579/2025/СТВ/ЦЭС/ПРЭС | 2025-07-24 | 2025-09-03 | 15 | 25758.03 | Юцкая 35/10
ПАО Россети Северный Кавказ» | ПАО Россети Северный Кавказ» - "Ставропольэнерго" | Ставропольский край | 1834 | 63575/2025/СТВ/ЦЭС/ПРЭС | 2025-07-24 | 2025-09-03 | 15 | 25758.03 | Юцкая 35/10
ПАО Россети Северный Кавказ» | ПАО Россети Северный Кавказ» - "Ставропольэнерго" | Ставропольский край | 1835 | 63353/2025/СТВ/ЦЭС/ПРЭС | 2025-07-24 | 2025-09-03 | 15 | 25758.03 | Юцкая 35/10
ПАО Россети Северный Кавказ» | ПАО Россети Северный Кавказ» - "Ставропольэнерго" | Ставропольский край | 1836 | 63351/2025/СТВ/ЦЭС/ПРЭС | 2025-07-24 | 2025-09-03 | 15 | 25758.03 | Юцкая 35/10
ПАО Россети Северный Кавказ» | ПАО Россети Северный Кавказ» - "Ставропольэнерго" | Ставропольский край | 1837 | 63984/2025/СТВ/ЦЭС/ПРЭС | 2025-07-24 | 2025-09-03 | 15 | 35564.98 | ПТФ 110/10
ПАО Россети Северный Кавказ» | ПАО Россети Северный Кавказ» - "Ставропольэнерго" | Ставропольский край | 1838 | 63352/2025/СТВ/ЦЭС/ПРЭС | 2025-07-24 | 2025-09-03 | 15 | 25758.03 | Юцкая 35/10
ПАО Россети Северный Кавказ» | ПАО Россети Северный Кавказ» - "Ставропольэнерго" | Ставропольский край | 1839 | 63576/2025/СТВ/ЦЭС/ПРЭС | 2025-07-24 | 2025-09-03 | 15 | 25758.03 | Юцкая 35/10
ПАО Россети Северный Кавказ» | ПАО Россети Северный Кавказ» - "Ставропольэнерго" | Ставропольский край | 1840 | 64033/2025/СТВ/ВЭС/ГРЭС | 2025-07-24 | 2025-09-03 | 15 | 35564.98 | Лысогорская 110/10
ПАО Россети Северный Кавказ» | ПАО Россети Северный Кавказ» - "Ставропольэнерго" | Ставропольский край | 1841 | 63573/2025/СТВ/ЦЭС/ПРЭС | 2025-07-24 | 2025-09-03 | 15 | 25758.03 | Юцкая 35/10
ПАО Россети Северный Кавказ» | ПАО Россети Северный Кавказ» - "Ставропольэнерго" | Ставропольский край | 1842 | 63818/2025/СТВ/ЗЭС/ШРЭС | 2025-07-24 | 2026-01-21 | 15 | 35564.98 | Шахтер 35/10
ПАО Россети Северный Кавказ» | ПАО Россети Северный Кавказ» - "Ставропольэнерго" | Ставропольский край | 1843 | 63686/2025/СТВ/ЦЭС/ПРЭС | 2025-07-24 | 2025-09-03 | 15 | 25758.03 | Суворовская 110/35/10
ПАО Россети Северный Кавказ» | ПАО Россети Северный Кавказ» - "Ставропольэнерго" | Ставропольский край | 1844 | 63730/2025/СТВ/ПЭС/НРЭС | 2025-07-24 | 2026-01-21 | 12 | 68046.9 | Тукуй-Мектеб 35/10
ПАО Россети Северный Кавказ» | ПАО Россети Северный Кавказ» - "Ставропольэнерго" | Ставропольский край | 1845 | 63319/2025/СТВ/ЦЭС/ПРЭС | 2025-07-24 | 2025-09-03 | 15 | 35564.98 | Зеленогорская 110/35/10
ПАО Россети Северный Кавказ» | ПАО Россети Северный Кавказ» - "Ставропольэнерго" | Ставропольский край | 1846 | 63989/2025/СТВ/ЦЭС/ПРЭС | 2025-07-24 | 2025-09-03 | 15 | 25758.03 | Ессентуки-2 110/35/10
ПАО Россети Северный Кавказ» | ПАО Россети Северный Кавказ» - "Ставропольэнерго" | Ставропольский край | 1847 | 63705/2025/СТВ/ЗЭС/ШРЭС | 2025-07-24 | 2026-01-21 | 100 | 45764.25 | Промкомплекс 110/35/10/6
ПАО Россети Северный Кавказ» | ПАО Россети Северный Кавказ» - "Ставропольэнерго" | Ставропольский край | 1848 | 64104/2025/СТВ/ПЭС/БРЭС | 2025-07-24 | 2025-09-03 | 100 | 39936.75 | Прикумск 330
ПАО Россети Северный Кавказ» | ПАО Россети Северный Кавказ» - "Ставропольэнерго" | Ставропольский край | 1849 | 63992/2025/СТВ/ЗЭС/ШРЭС | 2025-07-25 | 2025-09-04 | 7 | 25758.03 | Темнолесская 110/10
ПАО Россети Северный Кавказ» | ПАО Россети Северный Кавказ» - "Ставропольэнерго" | Ставропольский край | 1850 | 64006/2025/СТВ/ЦЭС/ПРЭС | 2025-07-25 | 2025-09-04 | 15 | 25758.03 | Юцкая 35/10
ПАО Россети Северный Кавказ» | ПАО Россети Северный Кавказ» - "Ставропольэнерго" | Ставропольский край | 1851 | 64037/2025/СТВ/ВЭС/КРЭС | 2025-07-25 | 2025-09-04 | 15 | 35564.98 | Эдиссия 35/10
ПАО Россети Северный Кавказ» | ПАО Россети Северный Кавказ» - "Ставропольэнерго" | Ставропольский край | 1852 | 63985/2025/СТВ/ЦЭС/ПРЭС | 2025-07-25 | 2025-09-04 | 15 | 25758.03 | Белый Уголь 110/10
ПАО Россети Северный Кавказ» | ПАО Россети Северный Кавказ» - "Ставропольэнерго" | Ставропольский край | 1853 | 64073/2025/СТВ/ЗЭС/ШРЭС | 2025-07-25 | 2025-09-04 | 5 | 25758.03 | Пригородная 110/10
ПАО Россети Северный Кавказ» | ПАО Россети Северный Кавказ» - "Ставропольэнерго" | Ставропольский край | 1854 | 64061/2025/СТВ/ВЭС/КРЭС | 2025-07-25 | 2025-09-04 | 15 | 35564.98 | Эдиссия 35/10
ПАО Россети Северный Кавказ» | ПАО Россети Северный Кавказ» - "Ставропольэнерго" | Ставропольский край | 1855 | 64072/2025/СТВ/ЗЭС/ШРЭС | 2025-07-25 | 2025-09-04 | 5 | 25758.03 | Пригородная 110/10
ПАО Россети Северный Кавказ» | ПАО Россети Северный Кавказ» - "Ставропольэнерго" | Ставропольский край | 1856 | 63884/2025/СТВ/ЦЭС/ПРЭС | 2025-07-25 | 2025-09-04 | 0 | 35564.98 | Юцкая 35/10
ПАО Россети Северный Кавказ» | ПАО Россети Северный Кавказ» - "Ставропольэнерго" | Ставропольский край | 1857 | 63529/2025/СТВ/НЭС/НРЭС | 2025-07-25 | 2025-11-22 | 15 | 41392.48 | Григорополисская 110/35/10
ПАО Россети Северный Кавказ» | ПАО Россети Северный Кавказ» - "Ставропольэнерго" | Ставропольский край | 1858 | 63980/2025/СТВ/ЦЭС/ПРЭС | 2025-07-25 | 2025-09-04 | 15 | 25758.03 | Белый Уголь 110/10
ПАО Россети Северный Кавказ» | ПАО Россети Северный Кавказ» - "Ставропольэнерго" | Ставропольский край | 1859 | 63982/2025/СТВ/ЦЭС/ПРЭС | 2025-07-25 | 2025-09-04 | 15 | 25758.03 | Белый Уголь 110/10
ПАО Россети Северный Кавказ» | ПАО Россети Северный Кавказ» - "Ставропольэнерго" | Ставропольский край | 1860 | 64030/2025/СТВ/ЗЭС/ШРЭС | 2025-07-25 | 2025-09-04 | 15 | 35564.98 | Пригородная 110/10
ПАО Россети Северный Кавказ» | ПАО Россети Северный Кавказ» - "Ставропольэнерго" | Ставропольский край | 1861 | 63885/2025/СТВ/ЦЭС/ПРЭС | 2025-07-25 | 2025-09-04 | 15 | 35564.98 | Зеленогорская 110/35/10
ПАО Россети Северный Кавказ» | ПАО Россети Северный Кавказ» - "Ставропольэнерго" | Ставропольский край | 1862 | 63753/2025/СТВ/ЦЭС/ПРЭС | 2025-07-25 | 2026-01-22 | 15 | 85058.63 | Железноводская 110/35/10
ПАО Россети Северный Кавказ» | ПАО Россети Северный Кавказ» - "Ставропольэнерго" | Ставропольский край | 1863 | 63981/2025/СТВ/ЦЭС/ПРЭС | 2025-07-25 | 2025-09-04 | 15 | 25758.03 | Белый Уголь 110/10
ПАО Россети Северный Кавказ» | ПАО Россети Северный Кавказ» - "Ставропольэнерго" | Ставропольский край | 1864 | 63247/2025/СТВ/ЦЭС/ПРЭС | 2025-07-25 | 2025-09-04 | 0 | 35564.98 | Ессентуки-2 110/35/10
ПАО Россети Северный Кавказ» | ПАО Россети Северный Кавказ» - "Ставропольэнерго" | Ставропольский край | 1865 | 63622/2025/СТВ/СЭС/ПРЭС | 2025-07-26 | 2025-09-05 | 12 | 35564.98 | Николина Балка 110/35/10
ПАО Россети Северный Кавказ» | ПАО Россети Северный Кавказ» - "Ставропольэнерго" | Ставропольский край | 1866 | 63669/2025/СТВ/НЭС/НРЭС | 2025-07-28 | 2025-11-25 | 15 | 45764.25 | Фельдмаршальская 35/10
ПАО Россети Северный Кавказ» | ПАО Россети Северный Кавказ» - "Ставропольэнерго" | Ставропольский край | 1867 | 63933/2025/СТВ/ЦЭС/ПРЭС | 2025-07-28 | 2025-09-07 | 15 | 35564.98 | Провал 110/10
ПАО Россети Северный Кавказ» | ПАО Россети Северный Кавказ» - "Ставропольэнерго" | Ставропольский край | 1868 | 64023/2025/СТВ/ВЭС/ГРЭС | 2025-07-28 | 2025-09-07 | 7 | 25758.03 | Лысогорская 110/10
ПАО Россети Северный Кавказ» | ПАО Россети Северный Кавказ» - "Ставропольэнерго" | Ставропольский край | 1869 | 62923/2025/СТВ/ЦЭС/МРЭС | 2025-07-28 | 2026-01-25 | 10 | 25758.03 | Машук 330
ПАО Россети Северный Кавказ» | ПАО Россети Северный Кавказ» - "Ставропольэнерго" | Ставропольский край | 1870 | 64031/2025/СТВ/ВЭС/КРЭС | 2025-07-28 | 2025-09-07 | 5 | 25758.03 | Русская 35/10
ПАО Россети Северный Кавказ» | ПАО Россети Северный Кавказ» - "Ставропольэнерго" | Ставропольский край | 1871 | 63212/2025/СТВ/НЭС/ИРЭС | 2025-07-28 | 2025-11-25 | 21 | 13868.3 | Московская 110/35/10
ПАО Россети Северный Кавказ» | ПАО Россети Северный Кавказ» - "Ставропольэнерго" | Ставропольский край | 1872 | 63864/2025/СТВ/ЦЭС/КРЭС | 2025-07-28 | 2025-09-07 | 12 | 35564.98 | Крым-Гиреевская 35/10
ПАО Россети Северный Кавказ» | ПАО Россети Северный Кавказ» - "Ставропольэнерго" | Ставропольский край | 1873 | 64028/2025/СТВ/ВЭС/КРЭС | 2025-07-28 | 2025-09-07 | 20 | 35564.98 | Русская 35/10
ПАО Россети Северный Кавказ» | ПАО Россети Северный Кавказ» - "Ставропольэнерго" | Ставропольский край | 1874 | 64106/2025/СТВ/ПЭС/БРЭС | 2025-07-28 | 2026-01-25 | 10 | 9989.75 | Обрященко 110/10
ПАО Россети Северный Кавказ» | ПАО Россети Северный Кавказ» - "Ставропольэнерго" | Ставропольский край | 1875 | 64007/2025/СТВ/ВЭС/ГРЭС | 2025-07-28 | 2025-09-07 | 3 | 25758.03 | Подгорная 35/10
ПАО Россети Северный Кавказ» | ПАО Россети Северный Кавказ» - "Ставропольэнерго" | Ставропольский край | 1876 | 63795/2025/СТВ/ВЭС/ГРЭС | 2025-07-28 | 2025-09-07 | 3 | 25758.03 | Новозаведенcкая 35/10
ПАО Россети Северный Кавказ» | ПАО Россети Северный Кавказ» - "Ставропольэнерго" | Ставропольский край | 1877 | 63969/2025/СТВ/ЦЭС/ПРЭС | 2025-07-28 | 2025-09-07 | 15 | 14984.63 | Юцкая 35/10
ПАО Россети Северный Кавказ» | ПАО Россети Северный Кавказ» - "Ставропольэнерго" | Ставропольский край | 1878 | 63745/2025/СТВ/ЦЭС/ПРЭС | 2025-07-28 | 2026-07-27 | 7 | 39694.03 | Белый Уголь 110/10
ПАО Россети Северный Кавказ» | ПАО Россети Северный Кавказ» - "Ставропольэнерго" | Ставропольский край | 1879 | 63932/2025/СТВ/ЦЭС/ПРЭС | 2025-07-28 | 2026-01-25 | 10 | 56705.75 | Железноводская 110/35/10
ПАО Россети Северный Кавказ» | ПАО Россети Северный Кавказ» - "Ставропольэнерго" | Ставропольский край | 1880 | 64130/2025/СТВ/ЗЭС/КРЭС | 2025-07-28 | 2025-09-07 | 12 | 35564.98 | Воронежская 35/10
ПАО Россети Северный Кавказ» | ПАО Россети Северный Кавказ» - "Ставропольэнерго" | Ставропольский край | 1881 | 64008/2025/СТВ/ВЭС/ГРЭС | 2025-07-28 | 2025-09-07 | 3 | 25758.03 | Подкумок 110/10
ПАО Россети Северный Кавказ» | ПАО Россети Северный Кавказ» - "Ставропольэнерго" | Ставропольский край | 1882 | 63406/2025/СТВ/ЗЭС/ШРЭС | 2025-07-28 | 2025-09-07 | 15 | 25758.03 | Южная 110/10
ПАО Россети Северный Кавказ» | ПАО Россети Северный Кавказ» - "Ставропольэнерго" | Ставропольский край | 1883 | 64173/2025/СТВ/ЦЭС/ПРЭС | 2025-07-28 | 2025-09-07 | 15 | 14984.63 | Горячеводская 110/35/10
ПАО Россети Северный Кавказ» | ПАО Россети Северный Кавказ» - "Ставропольэнерго" | Ставропольский край | 1884 | 64001/2025/СТВ/ЦЭС/ПРЭС | 2025-07-28 | 2025-09-07 | 15 | 35564.98 | Суворовская 110/35/10
ПАО Россети Северный Кавказ» | ПАО Россети Северный Кавказ» - "Ставропольэнерго" | Ставропольский край | 1885 | 64019/2025/СТВ/ВЭС/ГРЭС | 2025-07-28 | 2025-09-07 | 3 | 25758.03 | Подкумок 110/10
ПАО Россети Северный Кавказ» | ПАО Россети Северный Кавказ» - "Ставропольэнерго" | Ставропольский край | 1886 | 62668/2025/СТВ/ЗЭС/ШРЭС | 2025-07-29 | 2025-09-08 | 1.4 | 35564.98 | Заводская 110/10
ПАО Россети Северный Кавказ» | ПАО Россети Северный Кавказ» - "Ставропольэнерго" | Ставропольский край | 1887 | 64051/2025/СТВ/ЦЭС/МРЭС | 2025-07-29 | 2026-01-26 | 15 | 35564.98 | Кинжал 110/10
ПАО Россети Северный Кавказ» | ПАО Россети Северный Кавказ» - "Ставропольэнерго" | Ставропольский край | 1888 | 61882/2025/СТВ/НЭС/ИРЭС | 2025-07-29 | 2025-09-08 | 15 | 35564.98 | Передовая 35/10
ПАО Россети Северный Кавказ» | ПАО Россети Северный Кавказ» - "Ставропольэнерго" | Ставропольский край | 1889 | 62352/2025/СТВ/ЦЭС/КРЭС | 2025-07-29 | 2026-01-26 | 50 | 41392.48 | Т-302 110/35/27,5/10
ПАО Россети Северный Кавказ» | ПАО Россети Северный Кавказ» - "Ставропольэнерго" | Ставропольский край | 1890 | 63594/2025/СТВ/ЦЭС/ПРЭС | 2025-07-29 | 2025-09-08 | 15 | 25758.03 | Белый Уголь 110/10
ПАО Россети Северный Кавказ» | ПАО Россети Северный Кавказ» - "Ставропольэнерго" | Ставропольский край | 1891 | 63860/2025/СТВ/ЗЭС/ШРЭС | 2025-07-30 | 2025-09-09 | 7 | 25758.03 | Темнолесская 110/10
ПАО Россети Северный Кавказ» | ПАО Россети Северный Кавказ» - "Ставропольэнерго" | Ставропольский край | 1892 | 64053/2025/СТВ/ЦЭС/ПРЭС | 2025-07-30 | 2025-09-09 | 15 | 35564.98 | Ясная Поляна-1 35/10
ПАО Россети Северный Кавказ» | ПАО Россети Северный Кавказ» - "Ставропольэнерго" | Ставропольский край | 1893 | 64066/2025/СТВ/ЗЭС/КРЭС | 2025-07-30 | 2025-11-27 | 55 | 41392.48 | Воронежская 35/10
ПАО Россети Северный Кавказ» | ПАО Россети Северный Кавказ» - "Ставропольэнерго" | Ставропольский край | 1894 | 64075/2025/СТВ/ЗЭС/ШРЭС | 2025-07-30 | 2025-09-09 | 15 | 25758.03 | Пригородная 110/10
ПАО Россети Северный Кавказ» | ПАО Россети Северный Кавказ» - "Ставропольэнерго" | Ставропольский край | 1895 | 64083/2025/СТВ/ЗЭС/ШРЭС | 2025-07-30 | 2025-09-09 | 15 | 25758.03 | Пригородная 110/10
ПАО Россети Северный Кавказ» | ПАО Россети Северный Кавказ» - "Ставропольэнерго" | Ставропольский край | 1896 | 64148/2025/СТВ/ЗЭС/ШРЭС | 2025-07-30 | 2025-09-09 | 3 | 17011.73 | Ставрополь 330
ПАО Россети Северный Кавказ» | ПАО Россети Северный Кавказ» - "Ставропольэнерго" | Ставропольский край | 1897 | 64081/2025/СТВ/ЗЭС/ШРЭС | 2025-07-30 | 2025-09-09 | 15 | 25758.03 | Пригородная 110/10
ПАО Россети Северный Кавказ» | ПАО Россети Северный Кавказ» - "Ставропольэнерго" | Ставропольский край | 1898 | 62667/2025/СТВ/ЦЭС/МРЭС | 2025-07-31 | 2025-09-10 | 150 | 8040.8 | Машук 330
ПАО Россети Северный Кавказ» | ПАО Россети Северный Кавказ» - "Ставропольэнерго" | Ставропольский край | 1899 | 64198/2025/СТВ/ЗЭС/ШРЭС | 2025-07-31 | 2025-09-10 | 15 | 25758.03 | Сенгилеевская 35/10
ПАО Россети Северный Кавказ» | ПАО Россети Северный Кавказ» - "Ставропольэнерго" | Ставропольский край | 1900 | 64134/2025/СТВ/ЗЭС/ШРЭС | 2025-07-31 | 2025-09-10 | 14 | 35564.98 | Южная 110/10
ПАО Россети Северный Кавказ» | ПАО Россети Северный Кавказ» - "Ставропольэнерго" | Ставропольский край | 1901 | 63951/2025/СТВ/НЭС/ТРЭС | 2025-07-31 | 2025-09-10 | 15 | 35564.98 | Донская 110/35/10
ПАО Россети Северный Кавказ» | ПАО Россети Северный Кавказ» - "Ставропольэнерго" | Ставропольский край | 1902 | 63449/2025/СТВ/ЗЭС/ШРЭС | 2025-07-31 | 2026-01-28 | 65 | 45764.25 | Центральная 110/10
ПАО Россети Северный Кавказ» | ПАО Россети Северный Кавказ» - "Ставропольэнерго" | Ставропольский край | 1903 | 63731/2025/СТВ/ЦЭС/МРЭС | 2025-07-31 | 2025-09-10 | 15 | 25758.03 | Минводы-2 110/35/6
ПАО Россети Северный Кавказ» | ПАО Россети Северный Кавказ» - "Ставропольэнерго" | Ставропольский край | 1904 | 62665/2025/СТВ/ЦЭС/МРЭС | 2025-07-31 | 2025-09-10 | 150 | 8040.8 | Машук 330
ПАО Россети Северный Кавказ» | ПАО Россети Северный Кавказ» - "Ставропольэнерго" | Ставропольский край | 1905 | 62666/2025/СТВ/ЦЭС/МРЭС | 2025-07-31 | 2025-09-10 | 150 | 8040.8 | Машук 330
ПАО Россети Северный Кавказ» | ПАО Россети Северный Кавказ» - "Ставропольэнерго" | Ставропольский край | 1906 | 64115/2025/СТВ/ЗЭС/ШРЭС | 2025-07-31 | 2025-09-10 | 15 | 35564.98 | Южная 110/10
ПАО Россети Северный Кавказ» | ПАО Россети Северный Кавказ» - "Ставропольэнерго" | Ставропольский край | 1907 | 64162/2025/СТВ/ПЭС/БРЭС | 2025-07-31 | 2025-09-10 | 5 | 25758.03 | Плаксейка 110/35/10
ПАО Россети Северный Кавказ» | ПАО Россети Северный Кавказ» - "Ставропольэнерго" | Ставропольский край | 1908 | 64163/2025/СТВ/ПЭС/БРЭС | 2025-07-31 | 2025-09-10 | 10 | 9989.75 | Чкаловская 35/10
ПАО Россети Северный Кавказ» | ПАО Россети Северный Кавказ» - "Ставропольэнерго" | Ставропольский край | 1909 | 64117/2025/СТВ/ЗЭС/ШРЭС | 2025-07-31 | 2025-09-10 | 15 | 25758.03 | Темнолесская 110/10
ПАО Россети Северный Кавказ» | ПАО Россети Северный Кавказ» - "Ставропольэнерго" | Ставропольский край | 1910 | 63979/2025/СТВ/ЦЭС/МРЭС | 2025-08-01 | 2026-01-29 | 15 | 85058.63 | Железноводская 110/35/10
ПАО Россети Северный Кавказ» | ПАО Россети Северный Кавказ» - "Ставропольэнерго" | Ставропольский край | 1911 | 64169/2025/СТВ/ПЭС/БРЭС | 2025-08-01 | 2025-09-11 | 12 | 35564.98 | Прикумск 330
ПАО Россети Северный Кавказ» | ПАО Россети Северный Кавказ» - "Ставропольэнерго" | Ставропольский край | 1912 | 64232/2025/СТВ/НЭС/КРЭС | 2025-08-01 | 2025-09-11 | 10 | 35564.98 | Преградная 110/10
ПАО Россети Северный Кавказ» | ПАО Россети Северный Кавказ» - "Ставропольэнерго" | Ставропольский край | 1913 | 64127/2025/СТВ/СЭС/ТРЭС | 2025-08-01 | 2025-09-11 | 12 | 14984.63 | Кендже-Кулак 35/10
ПАО Россети Северный Кавказ» | ПАО Россети Северный Кавказ» - "Ставропольэнерго" | Ставропольский край | 1914 | 64133/2025/СТВ/ЦЭС/ПРЭС | 2025-08-01 | 2025-11-29 | 150 | 45764.25 | Суворовская 110/35/10
ПАО Россети Северный Кавказ» | ПАО Россети Северный Кавказ» - "Ставропольэнерго" | Ставропольский край | 1915 | 63627/2025/СТВ/ВЭС/ГРЭС | 2025-08-01 | 2026-01-29 | 8 | 45364.6 | Лысогорская 110/10
ПАО Россети Северный Кавказ» | ПАО Россети Северный Кавказ» - "Ставропольэнерго" | Ставропольский край | 1916 | 64102/2025/СТВ/ЦЭС/МРЭС | 2025-08-01 | 2025-09-11 | 15 | 14984.63 | Минводы-2 110/35/6
ПАО Россети Северный Кавказ» | ПАО Россети Северный Кавказ» - "Ставропольэнерго" | Ставропольский край | 1917 | 63918/2025/СТВ/ВЭС/ЗРЭС | 2025-08-01 | 2025-09-11 | 8 | 35564.98 | ЖБИ 35/10
ПАО Россети Северный Кавказ» | ПАО Россети Северный Кавказ» - "Ставропольэнерго" | Ставропольский край | 1918 | 63882/2025/СТВ/ЦЭС/ПРЭС | 2025-08-01 | 2025-09-11 | 30 | 35564.98 | Юцкая 35/10
ПАО Россети Северный Кавказ» | ПАО Россети Северный Кавказ» - "Ставропольэнерго" | Ставропольский край | 1919 | 63971/2025/СТВ/ЦЭС/ПРЭС | 2025-08-01 | 2025-09-11 | 15 | 35564.98 | Провал 110/10
ПАО Россети Северный Кавказ» | ПАО Россети Северный Кавказ» - "Ставропольэнерго" | Ставропольский край | 1920 | 63693/2025/СТВ/ЦЭС/МРЭС | 2025-08-01 | 2025-09-11 | 15 | 35564.98 | Железноводская 110/35/10
ПАО Россети Северный Кавказ» | ПАО Россети Северный Кавказ» - "Ставропольэнерго" | Ставропольский край | 1921 | 64175/2025/СТВ/НЭС/ТРЭС | 2025-08-04 | 2025-09-14 | 0 | 17011.73 | Донская 110/35/10
ПАО Россети Северный Кавказ» | ПАО Россети Северный Кавказ» - "Ставропольэнерго" | Ставропольский край | 1922 | 64196/2025/СТВ/ЗЭС/ШРЭС | 2025-08-04 | 2025-09-14 | 3 | 25758.03 | Ставрополь 330
ПАО Россети Северный Кавказ» | ПАО Россети Северный Кавказ» - "Ставропольэнерго" | Ставропольский край | 1923 | 64057/2025/СТВ/ЗЭС/ШРЭС | 2025-08-04 | 2025-09-14 | 4 | 25758.03 | Центральная 110/10
ПАО Россети Северный Кавказ» | ПАО Россети Северный Кавказ» - "Ставропольэнерго" | Ставропольский край | 1924 | 64150/2025/СТВ/ЗЭС/ШРЭС | 2025-08-04 | 2025-12-02 | 15 | 41392.48 | Шахтер 35/10
ПАО Россети Северный Кавказ» | ПАО Россети Северный Кавказ» - "Ставропольэнерго" | Ставропольский край | 1925 | 63489/2025/СТВ/ПЭС/НРЭС | 2025-08-04 | 2025-09-14 | 5 | 25758.03 | Каясула 110/35/10
ПАО Россети Северный Кавказ» | ПАО Россети Северный Кавказ» - "Ставропольэнерго" | Ставропольский край | 1926 | 64154/2025/СТВ/НЭС/ИРЭС | 2025-08-04 | 2025-09-14 | 5 | 4994.88 | Насосная-1 35/10/6
ПАО Россети Северный Кавказ» | ПАО Россети Северный Кавказ» - "Ставропольэнерго" | Ставропольский край | 1927 | 64146/2025/СТВ/ЦЭС/ПРЭС | 2025-08-04 | 2026-02-01 | 15 | 14984.63 | Провал 110/10
ПАО Россети Северный Кавказ» | ПАО Россети Северный Кавказ» - "Ставропольэнерго" | Ставропольский край | 1928 | 64087/2025/СТВ/ЦЭС/ПРЭС | 2025-08-04 | 2025-09-14 | 15 | 35564.98 | Зеленогорская 110/35/10
ПАО Россети Северный Кавказ» | ПАО Россети Северный Кавказ» - "Ставропольэнерго" | Ставропольский край | 1929 | 64084/2025/СТВ/ЗЭС/ШРЭС | 2025-08-04 | 2025-09-14 | 4 | 22682.3 | Центральная 110/10
ПАО Россети Северный Кавказ» | ПАО Россети Северный Кавказ» - "Ставропольэнерго" | Ставропольский край | 1930 | 63771/2025/СТВ/ЗЭС/КРЭС | 2025-08-04 | 2025-12-02 | 4 | 41392.48 | Балахоновская 35/10
ПАО Россети Северный Кавказ» | ПАО Россети Северный Кавказ» - "Ставропольэнерго" | Ставропольский край | 1931 | 64091/2025/СТВ/ВЭС/НРЭС | 2025-08-04 | 2025-09-14 | 15 | 14984.63 | Марьинская 35/10
ПАО Россети Северный Кавказ» | ПАО Россети Северный Кавказ» - "Ставропольэнерго" | Ставропольский край | 1932 | 64195/2025/СТВ/ЗЭС/ШРЭС | 2025-08-04 | 2025-09-14 | 3 | 25758.03 | Ставрополь 330
ПАО Россети Северный Кавказ» | ПАО Россети Северный Кавказ» - "Ставропольэнерго" | Ставропольский край | 1933 | 64068/2025/СТВ/ВЭС/НРЭС | 2025-08-04 | 2025-09-14 | 5 | 25758.03 | Кировская 110/10
ПАО Россети Северный Кавказ» | ПАО Россети Северный Кавказ» - "Ставропольэнерго" | Ставропольский край | 1934 | 63127/2025/СТВ/ЦЭС/ПРЭС | 2025-08-04 | 2025-09-14 | 15 | 25758.03 | Железноводская 110/35/10
ПАО Россети Северный Кавказ» | ПАО Россети Северный Кавказ» - "Ставропольэнерго" | Ставропольский край | 1935 | 64103/2025/СТВ/ЦЭС/МРЭС | 2025-08-04 | 2025-09-14 | 0 | 35564.98 | Железноводская 110/35/10
ПАО Россети Северный Кавказ» | ПАО Россети Северный Кавказ» - "Ставропольэнерго" | Ставропольский край | 1936 | 63478/2025/СТВ/НЭС/ИРЭС | 2025-08-04 | 2026-02-01 | 15 | 85058.63 | Московская 110/35/10
ПАО Россети Северный Кавказ» | ПАО Россети Северный Кавказ» - "Ставропольэнерго" | Ставропольский край | 1937 | 64194/2025/СТВ/ЗЭС/ШРЭС | 2025-08-04 | 2025-09-14 | 3 | 25758.03 | Ставрополь 330
ПАО Россети Северный Кавказ» | ПАО Россети Северный Кавказ» - "Ставропольэнерго" | Ставропольский край | 1938 | 64197/2025/СТВ/ЗЭС/ШРЭС | 2025-08-04 | 2025-09-14 | 3 | 25758.03 | Ставрополь 330
ПАО Россети Северный Кавказ» | ПАО Россети Северный Кавказ» - "Ставропольэнерго" | Ставропольский край | 1939 | 64193/2025/СТВ/ЗЭС/ШРЭС | 2025-08-04 | 2025-09-14 | 3 | 17011.73 | Ставрополь 330
ПАО Россети Северный Кавказ» | ПАО Россети Северный Кавказ» - "Ставропольэнерго" | Ставропольский край | 1940 | 64152/2025/СТВ/ЦЭС/ПРЭС | 2025-08-04 | 2025-09-14 | 15 | 35564.98 | Боргустанская 110/10
ПАО Россети Северный Кавказ» | ПАО Россети Северный Кавказ» - "Ставропольэнерго" | Ставропольский край | 1941 | 64067/2025/СТВ/ЗЭС/КРЭС | 2025-08-05 | 2025-09-15 | 15 | 14984.63 | Новая Деревня 110/35/10
ПАО Россети Северный Кавказ» | ПАО Россети Северный Кавказ» - "Ставропольэнерго" | Ставропольский край | 1942 | 63460/2025/СТВ/ЦЭС/ПРЭС | 2025-08-05 | 2025-09-15 | 15 | 25758.03 | Белый Уголь 110/10
ПАО Россети Северный Кавказ» | ПАО Россети Северный Кавказ» - "Ставропольэнерго" | Ставропольский край | 1943 | 51037/2024/СТВ/ЦЭС/ПРЭС | 2025-08-05 | 2026-08-04 | 15 | 22728.75 | Белый Уголь 110/10
ПАО Россети Северный Кавказ» | ПАО Россети Северный Кавказ» - "Ставропольэнерго" | Ставропольский край | 1944 | 64129/2025/СТВ/ВЭС/ГРЭС | 2025-08-05 | 2026-02-02 | 16.5 | 41392.48 | Подгорная 35/10
ПАО Россети Северный Кавказ» | ПАО Россети Северный Кавказ» - "Ставропольэнерго" | Ставропольский край | 1945 | 63510/2025/СТВ/ЦЭС/ПРЭС | 2025-08-05 | 2025-09-15 | 3 | 17011.73 | Белый Уголь 110/10
ПАО Россети Северный Кавказ» | ПАО Россети Северный Кавказ» - "Ставропольэнерго" | Ставропольский край | 1946 | 63138/2025/СТВ/ЦЭС/ПРЭС | 2025-08-05 | 2025-09-15 | 15 | 25758.03 | Белый Уголь 110/10
ПАО Россети Северный Кавказ» | ПАО Россети Северный Кавказ» - "Ставропольэнерго" | Ставропольский край | 1947 | 64034/2025/СТВ/ПЭС/БРЭС | 2025-08-05 | 2025-09-15 | 3 | 25758.03 | Архангельская 35/10
ПАО Россети Северный Кавказ» | ПАО Россети Северный Кавказ» - "Ставропольэнерго" | Ставропольский край | 1948 | 64039/2025/СТВ/ЦЭС/ПРЭС | 2025-08-05 | 2025-09-15 | 5 | 25758.03 | Ессентуки-2 110/35/10
ПАО Россети Северный Кавказ» | ПАО Россети Северный Кавказ» - "Ставропольэнерго" | Ставропольский край | 1949 | 63139/2025/СТВ/ЦЭС/ПРЭС | 2025-08-05 | 2026-02-02 | 15 | 25758.03 | Белый Уголь 110/10
ПАО Россети Северный Кавказ» | ПАО Россети Северный Кавказ» - "Ставропольэнерго" | Ставропольский край | 1950 | 64041/2025/СТВ/ЦЭС/ПРЭС | 2025-08-05 | 2025-09-15 | 10 | 35564.98 | Железноводская 110/35/10
ПАО Россети Северный Кавказ» | ПАО Россети Северный Кавказ» - "Ставропольэнерго" | Ставропольский край | 1951 | 63507/2025/СТВ/ЦЭС/ПРЭС | 2025-08-05 | 2026-02-02 | 15 | 25758.03 | Белый Уголь 110/10
ПАО Россети Северный Кавказ» | ПАО Россети Северный Кавказ» - "Ставропольэнерго" | Ставропольский край | 1952 | 64122/2025/СТВ/ВЭС/ГРЭС | 2025-08-05 | 2025-09-15 | 15 | 35564.98 | Подгорная 35/10
ПАО Россети Северный Кавказ» | ПАО Россети Северный Кавказ» - "Ставропольэнерго" | Ставропольский край | 1953 | 63512/2025/СТВ/ЦЭС/ПРЭС | 2025-08-05 | 2026-02-02 | 15 | 25758.03 | Белый Уголь 110/10
ПАО Россети Северный Кавказ» | ПАО Россети Северный Кавказ» - "Ставропольэнерго" | Ставропольский край | 1954 | 64168/2025/СТВ/ПЭС/БРЭС | 2025-08-05 | 2025-09-15 | 4 | 8040.8 | Орловская 35/10
ПАО Россети Северный Кавказ» | ПАО Россети Северный Кавказ» - "Ставропольэнерго" | Ставропольский край | 1955 | 63604/2025/СТВ/ЦЭС/ПРЭС | 2025-08-05 | 2025-09-15 | 3 | 17011.73 | Белый Уголь 110/10
ПАО Россети Северный Кавказ» | ПАО Россети Северный Кавказ» - "Ставропольэнерго" | Ставропольский край | 1956 | 63746/2025/СТВ/ЦЭС/ПРЭС | 2025-08-06 | 2026-02-03 | 15 | 25758.03 | Белый Уголь 110/10
ПАО Россети Северный Кавказ» | ПАО Россети Северный Кавказ» - "Ставропольэнерго" | Ставропольский край | 1957 | 63160/2025/СТВ/ВЭС/КРЭС | 2025-08-06 | 2025-09-16 | 15 | 35564.98 | Ростовановская 110/35/10
ПАО Россети Северный Кавказ» | ПАО Россети Северный Кавказ» - "Ставропольэнерго" | Ставропольский край | 1958 | 64260/2025/СТВ/ЗЭС/ШРЭС | 2025-08-06 | 2026-08-05 | 15 | 85058.63 | Пригородная 110/10
ПАО Россети Северный Кавказ» | ПАО Россети Северный Кавказ» - "Ставропольэнерго" | Ставропольский край | 1959 | 64123/2025/СТВ/ПЭС/БРЭС | 2025-08-06 | 2026-02-03 | 15 | 85058.63 | Обрященко 110/10
ПАО Россети Северный Кавказ» | ПАО Россети Северный Кавказ» - "Ставропольэнерго" | Ставропольский край | 1960 | 64218/2025/СТВ/ВЭС/ГРЭС | 2025-08-06 | 2025-09-16 | 10 | 8040.8 | Лысогорская 110/10
ПАО Россети Северный Кавказ» | ПАО Россети Северный Кавказ» - "Ставропольэнерго" | Ставропольский край | 1961 | 64172/2025/СТВ/ВЭС/ГРЭС | 2025-08-06 | 2025-09-16 | 80 | 39936.75 | Электропривод 110/10
ПАО Россети Северный Кавказ» | ПАО Россети Северный Кавказ» - "Ставропольэнерго" | Ставропольский край | 1962 | 64184/2025/СТВ/ВЭС/ГРЭС | 2025-08-06 | 2025-09-16 | 5 | 25758.03 | Очистные сооружения 35/10
ПАО Россети Северный Кавказ» | ПАО Россети Северный Кавказ» - "Ставропольэнерго" | Ставропольский край | 1963 | 64044/2025/СТВ/ЦЭС/ПРЭС | 2025-08-06 | 2025-09-16 | 15 | 25758.03 | Ессентуки-2 110/35/10
ПАО Россети Северный Кавказ» | ПАО Россети Северный Кавказ» - "Ставропольэнерго" | Ставропольский край | 1964 | 64101/2025/СТВ/ЗЭС/ШРЭС | 2025-08-06 | 2025-09-16 | 5 | 25758.03 | Шахтер 35/10
ПАО Россети Северный Кавказ» | ПАО Россети Северный Кавказ» - "Ставропольэнерго" | Ставропольский край | 1965 | 64158/2025/СТВ/СЭС/ИРЭС | 2025-08-06 | 2025-09-16 | 6 | 35564.98 | Эген 35/10
ПАО Россети Северный Кавказ» | ПАО Россети Северный Кавказ» - "Ставропольэнерго" | Ставропольский край | 1966 | 64054/2025/СТВ/ЦЭС/ПРЭС | 2025-08-06 | 2025-09-16 | 15 | 14984.63 | Ессентуки-2 110/35/10
ПАО Россети Северный Кавказ» | ПАО Россети Северный Кавказ» - "Ставропольэнерго" | Ставропольский край | 1967 | 63813/2025/СТВ/ВЭС/НРЭС | 2025-08-06 | 2025-09-16 | 15 | 35564.98 | Старопавловская 35/10
ПАО Россети Северный Кавказ» | ПАО Россети Северный Кавказ» - "Ставропольэнерго" | Ставропольский край | 1968 | 63161/2025/СТВ/ВЭС/КРЭС | 2025-08-06 | 2025-09-16 | 15 | 35564.98 | Ростовановская 110/35/10
ПАО Россети Северный Кавказ» | ПАО Россети Северный Кавказ» - "Ставропольэнерго" | Ставропольский край | 1969 | 64244/2025/СТВ/ЦЭС/ПРЭС | 2025-08-07 | 2025-09-17 | 15 | 41392.48 | Суворовская 110/35/10
ПАО Россети Северный Кавказ» | ПАО Россети Северный Кавказ» - "Ставропольэнерго" | Ставропольский край | 1970 | 64282/2025/СТВ/НЭС/ТРЭС | 2025-08-07 | 2025-09-17 | 7 | 35564.98 | Безопасная 110/35/10
ПАО Россети Северный Кавказ» | ПАО Россети Северный Кавказ» - "Ставропольэнерго" | Ставропольский край | 1971 | 63914/2025/СТВ/ЦЭС/ПРЭС | 2025-08-07 | 2025-09-17 | 15 | 35564.98 | Белый Уголь 110/10
ПАО Россети Северный Кавказ» | ПАО Россети Северный Кавказ» - "Ставропольэнерго" | Ставропольский край | 1972 | 64125/2025/СТВ/ЦЭС/МРЭС | 2025-08-07 | 2025-09-17 | 15 | 14984.63 | Кинжал 110/10
ПАО Россети Северный Кавказ» | ПАО Россети Северный Кавказ» - "Ставропольэнерго" | Ставропольский край | 1973 | 64217/2025/СТВ/СЭС/ПРЭС | 2025-08-07 | 2026-02-04 | 15 | 85058.63 | Просянка 35/10
ПАО Россети Северный Кавказ» | ПАО Россети Северный Кавказ» - "Ставропольэнерго" | Ставропольский край | 1974 | 64215/2025/СТВ/ЦЭС/ПРЭС | 2025-08-07 | 2026-02-04 | 15 | 35564.98 | Юцкая 35/10
ПАО Россети Северный Кавказ» | ПАО Россети Северный Кавказ» - "Ставропольэнерго" | Ставропольский край | 1975 | 64160/2025/СТВ/НЭС/НРЭС | 2025-08-07 | 2026-02-04 | 90 | 39936.75 | Нива 35/10
ПАО Россети Северный Кавказ» | ПАО Россети Северный Кавказ» - "Ставропольэнерго" | Ставропольский край | 1976 | 61913/2025/СТВ/ЦЭС/ПРЭС | 2025-08-07 | 2025-09-17 | 15 | 35564.98 | Бекешевская 110/35/10
ПАО Россети Северный Кавказ» | ПАО Россети Северный Кавказ» - "Ставропольэнерго" | Ставропольский край | 1977 | 64182/2025/СТВ/ЗЭС/КРЭС | 2025-08-07 | 2025-12-05 | 10 | 41392.48 | Прикубанская 110/35/10
ПАО Россети Северный Кавказ» | ПАО Россети Северный Кавказ» - "Ставропольэнерго" | Ставропольский край | 1978 | 63684/2025/СТВ/ЦЭС/ПРЭС | 2025-08-07 | 2025-09-17 | 15 | 25758.03 | Ясная Поляна-1 35/10
ПАО Россети Северный Кавказ» | ПАО Россети Северный Кавказ» - "Ставропольэнерго" | Ставропольский край | 1979 | 64167/2025/СТВ/ВЭС/ГРЭС | 2025-08-07 | 2025-12-05 | 15 | 41392.48 | Лысогорская 110/10
ПАО Россети Северный Кавказ» | ПАО Россети Северный Кавказ» - "Ставропольэнерго" | Ставропольский край | 1980 | 64176/2025/СТВ/ПЭС/БРЭС | 2025-08-07 | 2026-02-04 | 100 | 542829.88 | Обрященко 110/10
ПАО Россети Северный Кавказ» | ПАО Россети Северный Кавказ» - "Ставропольэнерго" | Ставропольский край | 1981 | 64024/2025/СТВ/ВЭС/КРЭС | 2025-08-07 | 2025-09-17 | 1.5 | 25758.03 | Ростовановская 110/35/10
ПАО Россети Северный Кавказ» | ПАО Россети Северный Кавказ» - "Ставропольэнерго" | Ставропольский край | 1982 | 64161/2025/СТВ/ВЭС/ГРЭС | 2025-08-07 | 2025-09-17 | 13 | 35564.98 | Очистные сооружения 35/10
ПАО Россети Северный Кавказ» | ПАО Россети Северный Кавказ» - "Ставропольэнерго" | Ставропольский край | 1983 | 64025/2025/СТВ/ВЭС/КРЭС | 2025-08-07 | 2025-09-17 | 1.6 | 25758.03 | Ростовановская 110/35/10
ПАО Россети Северный Кавказ» | ПАО Россети Северный Кавказ» - "Ставропольэнерго" | Ставропольский край | 1984 | 64124/2025/СТВ/ЦЭС/ПРЭС | 2025-08-07 | 2026-02-04 | 7 | 39694.03 | Белый Уголь 110/10
ПАО Россети Северный Кавказ» | ПАО Россети Северный Кавказ» - "Ставропольэнерго" | Ставропольский край | 1985 | 63987/2025/СТВ/ВЭС/КРЭС | 2025-08-07 | 2025-09-17 | 0.4 | 25758.03 | Ростовановская 110/35/10
ПАО Россети Северный Кавказ» | ПАО Россети Северный Кавказ» - "Ставропольэнерго" | Ставропольский край | 1986 | 64069/2025/СТВ/ВЭС/НРЭС | 2025-08-07 | 2025-09-17 | 15 | 35564.98 | Кировская 110/10
ПАО Россети Северный Кавказ» | ПАО Россети Северный Кавказ» - "Ставропольэнерго" | Ставропольский край | 1987 | 64153/2025/СТВ/ВЭС/ГРЭС | 2025-08-07 | 2025-09-17 | 15 | 35564.98 | Лысогорская 110/10
ПАО Россети Северный Кавказ» | ПАО Россети Северный Кавказ» - "Ставропольэнерго" | Ставропольский край | 1988 | 64043/2025/СТВ/ЦЭС/ПРЭС | 2025-08-07 | 2025-09-17 | 15 | 35564.98 | Юцкая 35/10
ПАО Россети Северный Кавказ» | ПАО Россети Северный Кавказ» - "Ставропольэнерго" | Ставропольский край | 1989 | 64255/2025/СТВ/ВЭС/ГРЭС | 2025-08-07 | 2025-09-17 | 13 | 35564.98 | Электропривод 110/10
ПАО Россети Северный Кавказ» | ПАО Россети Северный Кавказ» - "Ставропольэнерго" | Ставропольский край | 1990 | 63685/2025/СТВ/ЦЭС/ПРЭС | 2025-08-08 | 2025-12-06 | 15 | 41392.48 | Бештаугорец 35/10
ПАО Россети Северный Кавказ» | ПАО Россети Северный Кавказ» - "Ставропольэнерго" | Ставропольский край | 1991 | 63667/2025/СТВ/ВЭС/ГРЭС | 2025-08-08 | 2025-12-06 | 260 | 13868.3 | Полимер 110/10
ПАО Россети Северный Кавказ» | ПАО Россети Северный Кавказ» - "Ставропольэнерго" | Ставропольский край | 1992 | 64138/2025/СТВ/ЗЭС/ГРЭС | 2025-08-08 | 2025-09-18 | 15 | 35564.98 | Ставрополь 330
ПАО Россети Северный Кавказ» | ПАО Россети Северный Кавказ» - "Ставропольэнерго" | Ставропольский край | 1993 | 63432/2025/СТВ/ЦЭС/ПРЭС | 2025-08-08 | 2025-09-18 | 15 | 25758.03 | Железноводская 110/35/10
ПАО Россети Северный Кавказ» | ПАО Россети Северный Кавказ» - "Ставропольэнерго" | Ставропольский край | 1994 | 64220/2025/СТВ/ЗЭС/ШРЭС | 2025-08-08 | 2025-12-06 | 15 | 41392.48 | Ставрополь 330
ПАО Россети Северный Кавказ» | ПАО Россети Северный Кавказ» - "Ставропольэнерго" | Ставропольский край | 1995 | 64239/2025/СТВ/ЦЭС/ПРЭС | 2025-08-08 | 2025-09-18 | 15 | 25758.03 | Ново-Бештаугорец 110/10
ПАО Россети Северный Кавказ» | ПАО Россети Северный Кавказ» - "Ставропольэнерго" | Ставропольский край | 1996 | 64178/2025/СТВ/ВЭС/ГРЭС | 2025-08-08 | 2025-09-18 | 10 | 35564.98 | Подкумок 110/10
ПАО Россети Северный Кавказ» | ПАО Россети Северный Кавказ» - "Ставропольэнерго" | Ставропольский край | 1997 | 64143/2025/СТВ/ЦЭС/ПРЭС | 2025-08-08 | 2026-02-05 | 15 | 68241.34 | Суворовская 110/35/10
ПАО Россети Северный Кавказ» | ПАО Россети Северный Кавказ» - "Ставропольэнерго" | Ставропольский край | 1998 | 64200/2025/СТВ/ЦЭС/ПРЭС | 2025-08-08 | 2025-09-18 | 15 | 25758.03 | Ессентуки-2 110/35/10
ПАО Россети Северный Кавказ» | ПАО Россети Северный Кавказ» - "Ставропольэнерго" | Ставропольский край | 1999 | 64191/2025/СТВ/ЦЭС/МРЭС | 2025-08-08 | 2025-09-18 | 5 | 35564.98 | Железноводская 110/35/10
ПАО Россети Северный Кавказ» | ПАО Россети Северный Кавказ» - "Ставропольэнерго" | Ставропольский край | 2000 | 64015/2025/СТВ/НЭС/ТРЭС | 2025-08-08 | 2026-08-07 | 600 | 2671410.85 | ВЛ-35 кВ Л-450 Насосная №2 – Насосная №9 – Мелиоратор
ПАО Россети Северный Кавказ» | ПАО Россети Северный Кавказ» - "Ставропольэнерго" | Ставропольский край | 2001 | 64155/2025/СТВ/НЭС/НРЭС | 2025-08-08 | 2025-09-18 | 25 | 35564.98 | Григорополисская 110/35/10
ПАО Россети Северный Кавказ» | ПАО Россети Северный Кавказ» - "Ставропольэнерго" | Ставропольский край | 2002 | 63853/2025/СТВ/ВЭС/НРЭС | 2025-08-08 | 2025-09-18 | 0.5 | 25758.03 | Кура 35/10
ПАО Россети Северный Кавказ» | ПАО Россети Северный Кавказ» - "Ставропольэнерго" | Ставропольский край | 2003 | 64458/2025/СТВ/ЗЭС/ГРЭС | 2025-08-11 | 2025-09-21 | 15 | 25758.03 | Грачевская 110/35/10
ПАО Россети Северный Кавказ» | ПАО Россети Северный Кавказ» - "Ставропольэнерго" | Ставропольский край | 2004 | 64237/2025/СТВ/ЦЭС/ПРЭС | 2025-08-11 | 2026-02-08 | 7 | 39694.03 | Юцкая 35/10
ПАО Россети Северный Кавказ» | ПАО Россети Северный Кавказ» - "Ставропольэнерго" | Ставропольский край | 2005 | 64236/2025/СТВ/ЦЭС/ПРЭС | 2025-08-11 | 2025-09-21 | 15 | 25758.03 | Зеленогорская 110/35/10
ПАО Россети Северный Кавказ» | ПАО Россети Северный Кавказ» - "Ставропольэнерго" | Ставропольский край | 2006 | 64293/2025/СТВ/ЗЭС/ШРЭС | 2025-08-11 | 2025-09-21 | 10 | 25758.03 | Ставрополь 330
ПАО Россети Северный Кавказ» | ПАО Россети Северный Кавказ» - "Ставропольэнерго" | Ставропольский край | 2007 | 64052/2025/СТВ/ЗЭС/ШРЭС | 2025-08-11 | 2026-08-10 | 370 | 45764.25 | Промкомплекс 110/35/10/6
ПАО Россети Северный Кавказ» | ПАО Россети Северный Кавказ» - "Ставропольэнерго" | Ставропольский край | 2008 | 63293/2025/СТВ/ЗЭС/ШРЭС | 2025-08-11 | 2025-12-09 | 200 | 13868.3 | Промкомплекс 110/35/10/6
ПАО Россети Северный Кавказ» | ПАО Россети Северный Кавказ» - "Ставропольэнерго" | Ставропольский край | 2009 | 64132/2025/СТВ/ВЭС/ГРЭС | 2025-08-11 | 2026-02-08 | 5 | 28352.88 | Лысогорская 110/10
ПАО Россети Северный Кавказ» | ПАО Россети Северный Кавказ» - "Ставропольэнерго" | Ставропольский край | 2010 | 64279/2025/СТВ/ЦЭС/ПРЭС | 2025-08-11 | 2025-09-21 | 15 | 35564.98 | Провал 110/10
ПАО Россети Северный Кавказ» | ПАО Россети Северный Кавказ» - "Ставропольэнерго" | Ставропольский край | 2011 | 63583/2025/СТВ/ЦЭС/АРЭС | 2025-08-11 | 2025-09-21 | 5 | 25758.03 | Новокавказская 35/10/6
ПАО Россети Северный Кавказ» | ПАО Россети Северный Кавказ» - "Ставропольэнерго" | Ставропольский край | 2012 | 64074/2025/СТВ/ЗЭС/ШРЭС | 2025-08-11 | 2025-09-21 | 3 | 17011.73 | Ставрополь 330
ПАО Россети Северный Кавказ» | ПАО Россети Северный Кавказ» - "Ставропольэнерго" | Ставропольский край | 2013 | 64126/2025/СТВ/ЦЭС/МРЭС | 2025-08-11 | 2025-09-21 | 15 | 35564.98 | Железноводская 110/35/10
ПАО Россети Северный Кавказ» | ПАО Россети Северный Кавказ» - "Ставропольэнерго" | Ставропольский край | 2014 | 64238/2025/СТВ/ЦЭС/ПРЭС | 2025-08-11 | 2026-02-08 | 7 | 35564.98 | Юцкая 35/10
ПАО Россети Северный Кавказ» | ПАО Россети Северный Кавказ» - "Ставропольэнерго" | Ставропольский край | 2015 | 64275/2025/СТВ/ЦЭС/ПРЭС | 2025-08-11 | 2026-08-10 | 10 | 35564.98 | Юцкая 35/10
ПАО Россети Северный Кавказ» | ПАО Россети Северный Кавказ» - "Ставропольэнерго" | Ставропольский край | 2016 | 64258/2025/СТВ/ЗЭС/ШРЭС | 2025-08-12 | 2025-09-22 | 11 | 25758.03 | Центральная 110/10
ПАО Россети Северный Кавказ» | ПАО Россети Северный Кавказ» - "Ставропольэнерго" | Ставропольский край | 2017 | 63274/2025/СТВ/ЗЭС/ШРЭС | 2025-08-12 | 2026-08-11 | 300 | 13868.3 | Шахтер 35/10
ПАО Россети Северный Кавказ» | ПАО Россети Северный Кавказ» - "Ставропольэнерго" | Ставропольский край | 2018 | 64313/2025/СТВ/ЗЭС/ШРЭС | 2025-08-12 | 2025-09-22 | 10 | 35564.98 | Южная 110/10
ПАО Россети Северный Кавказ» | ПАО Россети Северный Кавказ» - "Ставропольэнерго" | Ставропольский край | 2019 | 62138/2025/СТВ/ЗЭС/ШРЭС | 2025-08-12 | 2026-08-11 | 1500 | 13868.3 | 3-й Подъем 110/35/6
ПАО Россети Северный Кавказ» | ПАО Россети Северный Кавказ» - "Ставропольэнерго" | Ставропольский край | 2020 | 64256/2025/СТВ/ЦЭС/ПРЭС | 2025-08-12 | 2026-02-09 | 50 | 41392.48 | Ессентуки-2 110/35/10
ПАО Россети Северный Кавказ» | ПАО Россети Северный Кавказ» - "Ставропольэнерго" | Ставропольский край | 2021 | 63810/2025/СТВ/ЗЭС/ШРЭС | 2025-08-12 | 2025-09-22 | 10 | 35564.98 | Южная 110/10
ПАО Россети Северный Кавказ» | ПАО Россети Северный Кавказ» - "Ставропольэнерго" | Ставропольский край | 2022 | 64281/2025/СТВ/ЦЭС/ПРЭС | 2025-08-12 | 2025-09-22 | 15 | 14984.63 | Ново-Бештаугорец 110/10
ПАО Россети Северный Кавказ» | ПАО Россети Северный Кавказ» - "Ставропольэнерго" | Ставропольский край | 2023 | 64005/2025/СТВ/ЦЭС/ПРЭС | 2025-08-12 | 2025-09-22 | 7 | 25758.03 | Белый Уголь 110/10
ПАО Россети Северный Кавказ» | ПАО Россети Северный Кавказ» - "Ставропольэнерго" | Ставропольский край | 2024 | 64280/2025/СТВ/ВЭС/ГРЭС | 2025-08-12 | 2025-09-22 | 5 | 25758.03 | Подкумок 110/10
ПАО Россети Северный Кавказ» | ПАО Россети Северный Кавказ» - "Ставропольэнерго" | Ставропольский край | 2025 | 64384/2025/СТВ/ЗЭС/ШРЭС | 2025-08-13 | 2025-09-23 | 15 | 25758.03 | Пригородная 110/10
ПАО Россети Северный Кавказ» | ПАО Россети Северный Кавказ» - "Ставропольэнерго" | Ставропольский край | 2026 | 64322/2025/СТВ/ЗЭС/ШРЭС | 2025-08-13 | 2025-09-23 | 3 | 25758.03 | Ставрополь 330
ПАО Россети Северный Кавказ» | ПАО Россети Северный Кавказ» - "Ставропольэнерго" | Ставропольский край | 2027 | 64320/2025/СТВ/ЗЭС/ШРЭС | 2025-08-13 | 2025-09-23 | 3 | 25758.03 | Ставрополь 330
ПАО Россети Северный Кавказ» | ПАО Россети Северный Кавказ» - "Ставропольэнерго" | Ставропольский край | 2028 | 64076/2025/СТВ/ЦЭС/ПРЭС | 2025-08-13 | 2025-09-23 | 15 | 14984.63 | Железноводская 110/35/10
ПАО Россети Северный Кавказ» | ПАО Россети Северный Кавказ» - "Ставропольэнерго" | Ставропольский край | 2029 | 64157/2025/СТВ/ПЭС/БРЭС | 2025-08-13 | 2025-09-23 | 12 | 14984.63 | Архангельская 35/10
ПАО Россети Северный Кавказ» | ПАО Россети Северный Кавказ» - "Ставропольэнерго" | Ставропольский край | 2030 | 64245/2025/СТВ/СЭС/ИРЭС | 2025-08-13 | 2025-09-23 | 5 | 25758.03 | Эген 35/10
ПАО Россети Северный Кавказ» | ПАО Россети Северный Кавказ» - "Ставропольэнерго" | Ставропольский край | 2031 | 61621/2025/СТВ/ЗЭС/ШРЭС | 2025-08-13 | 2027-08-14 | 1250 | 8466916.76 | Заводская 110/10
ПАО Россети Северный Кавказ» | ПАО Россети Северный Кавказ» - "Ставропольэнерго" | Ставропольский край | 2032 | 64201/2025/СТВ/ЗЭС/ШРЭС | 2025-08-13 | 2025-09-23 | 5 | 25758.03 | Южная 110/10
ПАО Россети Северный Кавказ» | ПАО Россети Северный Кавказ» - "Ставропольэнерго" | Ставропольский край | 2033 | 64323/2025/СТВ/ЗЭС/ШРЭС | 2025-08-13 | 2025-09-23 | 3 | 25758.03 | Ставрополь 330
ПАО Россети Северный Кавказ» | ПАО Россети Северный Кавказ» - "Ставропольэнерго" | Ставропольский край | 2034 | 64321/2025/СТВ/ЗЭС/ШРЭС | 2025-08-13 | 2025-09-23 | 3 | 25758.03 | Ставрополь 330
ПАО Россети Северный Кавказ» | ПАО Россети Северный Кавказ» - "Ставропольэнерго" | Ставропольский край | 2035 | 64252/2025/СТВ/ВЭС/ГРЭС | 2025-08-13 | 2025-09-23 | 7 | 6992.83 | Подкумок 110/10
ПАО Россети Северный Кавказ» | ПАО Россети Северный Кавказ» - "Ставропольэнерго" | Ставропольский край | 2036 | 64324/2025/СТВ/ЗЭС/ШРЭС | 2025-08-13 | 2025-09-23 | 3 | 25758.03 | Ставрополь 330
ПАО Россети Северный Кавказ» | ПАО Россети Северный Кавказ» - "Ставропольэнерго" | Ставропольский край | 2037 | 64246/2025/СТВ/СЭС/ИРЭС | 2025-08-13 | 2025-09-23 | 5 | 25758.03 | Эген 35/10
ПАО Россети Северный Кавказ» | ПАО Россети Северный Кавказ» - "Ставропольэнерго" | Ставропольский край | 2038 | 63916/2025/СТВ/ЗЭС/ШРЭС | 2025-08-13 | 2026-02-10 | 15 | 14984.63 | Рыбхоз 35/10
ПАО Россети Северный Кавказ» | ПАО Россети Северный Кавказ» - "Ставропольэнерго" | Ставропольский край | 2039 | 64268/2025/СТВ/ЗЭС/ШРЭС | 2025-08-13 | 2025-09-23 | 15 | 35564.98 | Южная 110/10
ПАО Россети Северный Кавказ» | ПАО Россети Северный Кавказ» - "Ставропольэнерго" | Ставропольский край | 2040 | 64319/2025/СТВ/ЗЭС/ШРЭС | 2025-08-13 | 2025-09-23 | 3 | 25758.03 | Ставрополь 330
ПАО Россети Северный Кавказ» | ПАО Россети Северный Кавказ» - "Ставропольэнерго" | Ставропольский край | 2041 | 64092/2025/СТВ/ВЭС/СРЭС | 2025-08-13 | 2026-02-10 | 20 | 35564.98 | Иргаклы 35/10
ПАО Россети Северный Кавказ» | ПАО Россети Северный Кавказ» - "Ставропольэнерго" | Ставропольский край | 2042 | 64304/2025/СТВ/СЭС/ИРЭС | 2025-08-14 | 2025-09-24 | 12 | 35564.98 | Сов.Руно 35/10
ПАО Россети Северный Кавказ» | ПАО Россети Северный Кавказ» - "Ставропольэнерго" | Ставропольский край | 2043 | 64387/2025/СТВ/НЭС/КРЭС | 2025-08-14 | 2025-12-12 | 15 | 41392.48 | Родыки 35/10
ПАО Россети Северный Кавказ» | ПАО Россети Северный Кавказ» - "Ставропольэнерго" | Ставропольский край | 2044 | 64128/2025/СТВ/ЦЭС/МРЭС | 2025-08-14 | 2026-02-11 | 15 | 560639.23 | Т-303 110/27/10
ПАО Россети Северный Кавказ» | ПАО Россети Северный Кавказ» - "Ставропольэнерго" | Ставропольский край | 2045 | 64235/2025/СТВ/ЦЭС/ПРЭС | 2025-08-14 | 2025-09-24 | 15 | 25758.03 | Ессентуки-2 110/35/10
ПАО Россети Северный Кавказ» | ПАО Россети Северный Кавказ» - "Ставропольэнерго" | Ставропольский край | 2046 | 63978/2025/СТВ/ЦЭС/МРЭС | 2025-08-14 | 2026-02-11 | 56 | 45764.25 | Кинжал 110/10
ПАО Россети Северный Кавказ» | ПАО Россети Северный Кавказ» - "Ставропольэнерго" | Ставропольский край | 2047 | 64249/2025/СТВ/ВЭС/НРЭС | 2025-08-14 | 2025-09-24 | 12 | 35564.98 | Кура 35/10
ПАО Россети Северный Кавказ» | ПАО Россети Северный Кавказ» - "Ставропольэнерго" | Ставропольский край | 2048 | 64388/2025/СТВ/ЗЭС/ШРЭС | 2025-08-14 | 2025-09-24 | 12 | 35564.98 | Южная 110/10
ПАО Россети Северный Кавказ» | ПАО Россети Северный Кавказ» - "Ставропольэнерго" | Ставропольский край | 2049 | 64379/2025/СТВ/НЭС/ИРЭС | 2025-08-14 | 2025-12-12 | 150 | 345858 | Рыздвяная 110/35/10
ПАО Россети Северный Кавказ» | ПАО Россети Северный Кавказ» - "Ставропольэнерго" | Ставропольский край | 2050 | 64405/2025/СТВ/ЗЭС/ШРЭС | 2025-08-15 | 2025-09-25 | 15 | 35564.98 | Пригородная 110/10
ПАО Россети Северный Кавказ» | ПАО Россети Северный Кавказ» - "Ставропольэнерго" | Ставропольский край | 2051 | 64274/2025/СТВ/ЦЭС/ПРЭС | 2025-08-15 | 2025-09-25 | 15 | 25758.03 | Ильенко 330/110/35/10
ПАО Россети Северный Кавказ» | ПАО Россети Северный Кавказ» - "Ставропольэнерго" | Ставропольский край | 2052 | 64055/2025/СТВ/ЦЭС/ПРЭС | 2025-08-15 | 2026-02-12 | 15 | 85058.63 | Железноводская 110/35/10
ПАО Россети Северный Кавказ» | ПАО Россети Северный Кавказ» - "Ставропольэнерго" | Ставропольский край | 2053 | 64372/2025/СТВ/СЭС/АРЭС | 2025-08-15 | 2025-09-25 | 12 | 35564.98 | Вознесеновская 35/10
ПАО Россети Северный Кавказ» | ПАО Россети Северный Кавказ» - "Ставропольэнерго" | Ставропольский край | 2054 | 63642/2025/СТВ/СЭС/ПРЭС | 2025-08-15 | 2026-02-12 | 15 | 35564.98 | ИПС 35/10
ПАО Россети Северный Кавказ» | ПАО Россети Северный Кавказ» - "Ставропольэнерго" | Ставропольский край | 2055 | 64058/2025/СТВ/ЗЭС/ШРЭС | 2025-08-15 | 2027-08-14 | 2000 | 16655954.17 | Пригородная 110/10
ПАО Россети Северный Кавказ» | ПАО Россети Северный Кавказ» - "Ставропольэнерго" | Ставропольский край | 2056 | 64456/2025/СТВ/ЗЭС/ГРЭС | 2025-08-15 | 2025-09-25 | 15 | 25758.03 | Ставрополь 330
ПАО Россети Северный Кавказ» | ПАО Россети Северный Кавказ» - "Ставропольэнерго" | Ставропольский край | 2057 | 64346/2025/СТВ/СЭС/БРЭС | 2025-08-15 | 2025-09-25 | 7 | 35564.98 | Кам-Балка 35/10
ПАО Россети Северный Кавказ» | ПАО Россети Северный Кавказ» - "Ставропольэнерго" | Ставропольский край | 2058 | 64266/2025/СТВ/СЭС/ТРЭС | 2025-08-15 | 2025-09-25 | 2 | 11341.15 | Летняя Ставка 110/10
ПАО Россети Северный Кавказ» | ПАО Россети Северный Кавказ» - "Ставропольэнерго" | Ставропольский край | 2059 | 64290/2025/СТВ/ПЭС/НРЭС | 2025-08-15 | 2025-12-13 | 15 | 41392.48 | Каясула 110/35/10
ПАО Россети Северный Кавказ» | ПАО Россети Северный Кавказ» - "Ставропольэнерго" | Ставропольский край | 2060 | 64305/2025/СТВ/ЦЭС/ПРЭС | 2025-08-15 | 2025-09-25 | 15 | 25758.03 | Зеленогорская 110/35/10
ПАО Россети Северный Кавказ» | ПАО Россети Северный Кавказ» - "Ставропольэнерго" | Ставропольский край | 2061 | 64474/2025/СТВ/ЗЭС/ШРЭС | 2025-08-15 | 2025-09-25 | 10 | 35564.98 | Пригородная 110/10
ПАО Россети Северный Кавказ» | ПАО Россети Северный Кавказ» - "Ставропольэнерго" | Ставропольский край | 2062 | 64363/2025/СТВ/ЦЭС/ПРЭС | 2025-08-15 | 2025-09-25 | 15 | 35564.98 | Юцкая 35/10
ПАО Россети Северный Кавказ» | ПАО Россети Северный Кавказ» - "Ставропольэнерго" | Ставропольский край | 2063 | 64542/2025/СТВ/ЗЭС/ШРЭС | 2025-08-18 | 2025-09-28 | 3 | 25758.03 | Ставрополь 330
ПАО Россети Северный Кавказ» | ПАО Россети Северный Кавказ» - "Ставропольэнерго" | Ставропольский край | 2064 | 64429/2025/СТВ/ЗЭС/ШРЭС | 2025-08-18 | 2025-09-28 | 15 | 35564.98 | Пригородная 110/10
ПАО Россети Северный Кавказ» | ПАО Россети Северный Кавказ» - "Ставропольэнерго" | Ставропольский край | 2065 | 64527/2025/СТВ/ЗЭС/ШРЭС | 2025-08-18 | 2025-12-16 | 55 | 13868.3 | Южная 110/10
ПАО Россети Северный Кавказ» | ПАО Россети Северный Кавказ» - "Ставропольэнерго" | Ставропольский край | 2066 | 64295/2025/СТВ/ВЭС/ГРЭС | 2025-08-18 | 2025-09-28 | 8 | 25758.03 | Лысогорская 110/10
ПАО Россети Северный Кавказ» | ПАО Россети Северный Кавказ» - "Ставропольэнерго" | Ставропольский край | 2067 | 64271/2025/СТВ/ЦЭС/ПРЭС | 2025-08-18 | 2025-09-28 | 15 | 35564.98 | Ново-Бештаугорец 110/10
ПАО Россети Северный Кавказ» | ПАО Россети Северный Кавказ» - "Ставропольэнерго" | Ставропольский край | 2068 | 64347/2025/СТВ/ЗЭС/КРЭС | 2025-08-18 | 2025-09-28 | 5 | 8040.8 | Воронежская 35/10
ПАО Россети Северный Кавказ» | ПАО Россети Северный Кавказ» - "Ставропольэнерго" | Ставропольский край | 2069 | 64466/2025/СТВ/ЗЭС/ШРЭС | 2025-08-18 | 2025-09-28 | 145 | 71832.7 | Восточная 110/10/6
ПАО Россети Северный Кавказ» | ПАО Россети Северный Кавказ» - "Ставропольэнерго" | Ставропольский край | 2070 | 64380/2025/СТВ/ВЭС/ГРЭС | 2025-08-18 | 2025-09-28 | 7 | 6992.83 | Подгорная 35/10
ПАО Россети Северный Кавказ» | ПАО Россети Северный Кавказ» - "Ставропольэнерго" | Ставропольский край | 2071 | 64206/2025/СТВ/ЦЭС/МРЭС | 2025-08-18 | 2025-09-28 | 15 | 35564.98 | Железноводская 110/35/10
ПАО Россети Северный Кавказ» | ПАО Россети Северный Кавказ» - "Ставропольэнерго" | Ставропольский край | 2072 | 64529/2025/СТВ/ЗЭС/ШРЭС | 2025-08-18 | 2025-09-28 | 3 | 25758.03 | Ставрополь 330
ПАО Россети Северный Кавказ» | ПАО Россети Северный Кавказ» - "Ставропольэнерго" | Ставропольский край | 2073 | 64426/2025/СТВ/ЗЭС/ШРЭС | 2025-08-18 | 2025-12-16 | 18.5 | 13868.3 | Восточная 110/10/6
ПАО Россети Северный Кавказ» | ПАО Россети Северный Кавказ» - "Ставропольэнерго" | Ставропольский край | 2074 | 64389/2025/СТВ/НЭС/ТРЭС | 2025-08-18 | 2025-09-17 | 0 | 8040.8 | Труновская 35/10
ПАО Россети Северный Кавказ» | ПАО Россети Северный Кавказ» - "Ставропольэнерго" | Ставропольский край | 2075 | 64533/2025/СТВ/ЗЭС/ШРЭС | 2025-08-18 | 2025-09-28 | 3 | 25758.03 | Ставрополь 330
ПАО Россети Северный Кавказ» | ПАО Россети Северный Кавказ» - "Ставропольэнерго" | Ставропольский край | 2076 | 64482/2025/СТВ/ЗЭС/ШРЭС | 2025-08-18 | 2025-09-28 | 3 | 17011.73 | Ставрополь 330
ПАО Россети Северный Кавказ» | ПАО Россети Северный Кавказ» - "Ставропольэнерго" | Ставропольский край | 2077 | 62862/2025/СТВ/НЭС/НРЭС | 2025-08-18 | 2025-09-07 | 7.5 | 41392.48 | Темижбекская 35/10
ПАО Россети Северный Кавказ» | ПАО Россети Северный Кавказ» - "Ставропольэнерго" | Ставропольский край | 2078 | 64404/2025/СТВ/ЗЭС/ШРЭС | 2025-08-18 | 2025-09-28 | 15 | 35564.98 | Верхнерусская 35/10
ПАО Россети Северный Кавказ» | ПАО Россети Северный Кавказ» - "Ставропольэнерго" | Ставропольский край | 2079 | 64325/2025/СТВ/ЗЭС/ШРЭС | 2025-08-18 | 2025-09-28 | 3 | 17011.73 | Ставрополь 330
ПАО Россети Северный Кавказ» | ПАО Россети Северный Кавказ» - "Ставропольэнерго" | Ставропольский край | 2080 | 64036/2025/СТВ/НЭС/ТРЭС | 2025-08-18 | 2025-12-16 | 10 | 31585.53 | Труновская 35/10
ПАО Россети Северный Кавказ» | ПАО Россети Северный Кавказ» - "Ставропольэнерго" | Ставропольский край | 2081 | 64539/2025/СТВ/ЗЭС/ШРЭС | 2025-08-18 | 2025-09-28 | 3 | 25758.03 | Ставрополь 330
ПАО Россети Северный Кавказ» | ПАО Россети Северный Кавказ» - "Ставропольэнерго" | Ставропольский край | 2082 | 64377/2025/СТВ/ПЭС/БРЭС | 2025-08-18 | 2025-09-28 | 12 | 35564.98 | Томузловская 35/10
ПАО Россети Северный Кавказ» | ПАО Россети Северный Кавказ» - "Ставропольэнерго" | Ставропольский край | 2083 | 64179/2025/СТВ/ЗЭС/КРЭС | 2025-08-18 | 2025-12-16 | 15 | 31585.53 | Новая Деревня 110/35/10
ПАО Россети Северный Кавказ» | ПАО Россети Северный Кавказ» - "Ставропольэнерго" | Ставропольский край | 2084 | 64403/2025/СТВ/ЗЭС/ШРЭС | 2025-08-18 | 2026-02-15 | 100 | 39936.75 | Шахтер 35/10
ПАО Россети Северный Кавказ» | ПАО Россети Северный Кавказ» - "Ставропольэнерго" | Ставропольский край | 2085 | 64386/2025/СТВ/ЗЭС/ШРЭС | 2025-08-18 | 2025-09-28 | 15 | 25758.03 | Темнолесская 110/10
ПАО Россети Северный Кавказ» | ПАО Россети Северный Кавказ» - "Ставропольэнерго" | Ставропольский край | 2086 | 64540/2025/СТВ/ЗЭС/ШРЭС | 2025-08-18 | 2025-09-28 | 3 | 25758.03 | Ставрополь 330
ПАО Россети Северный Кавказ» | ПАО Россети Северный Кавказ» - "Ставропольэнерго" | Ставропольский край | 2087 | 64523/2025/СТВ/ЦЭС/МРЭС | 2025-08-18 | 2026-08-17 | 15 | 14984.63 | ПС 35/6 кВ «ПС-8»
ПАО Россети Северный Кавказ» | ПАО Россети Северный Кавказ» - "Ставропольэнерго" | Ставропольский край | 2088 | 64302/2025/СТВ/ЦЭС/ПРЭС | 2025-08-18 | 2025-09-28 | 15 | 35564.98 | Ново-Бештаугорец 110/10
ПАО Россети Северный Кавказ» | ПАО Россети Северный Кавказ» - "Ставропольэнерго" | Ставропольский край | 2089 | 64190/2025/СТВ/ЗЭС/ШРЭС | 2025-08-18 | 2025-09-28 | 15 | 35564.98 | Южная 110/10
ПАО Россети Северный Кавказ» | ПАО Россети Северный Кавказ» - "Ставропольэнерго" | Ставропольский край | 2090 | 64265/2025/СТВ/ВЭС/ГРЭС | 2025-08-18 | 2026-02-15 | 7 | 6992.83 | Лысогорская 110/10
ПАО Россети Северный Кавказ» | ПАО Россети Северный Кавказ» - "Ставропольэнерго" | Ставропольский край | 2091 | 64375/2025/СТВ/ЗЭС/КРЭС | 2025-08-19 | 2025-09-29 | 18 | 8040.8 | Воронежская 35/10
ПАО Россети Северный Кавказ» | ПАО Россети Северный Кавказ» - "Ставропольэнерго" | Ставропольский край | 2092 | 64385/2025/СТВ/ВЭС/ГРЭС | 2025-08-19 | 2025-09-29 | 10 | 35564.98 | Подгорная 35/10
ПАО Россети Северный Кавказ» | ПАО Россети Северный Кавказ» - "Ставропольэнерго" | Ставропольский край | 2093 | 64427/2025/СТВ/ЗЭС/КРЭС | 2025-08-19 | 2025-09-29 | 17 | 8040.8 | Воронежская 35/10
ПАО Россети Северный Кавказ» | ПАО Россети Северный Кавказ» - "Ставропольэнерго" | Ставропольский край | 2094 | 64420/2025/СТВ/ЗЭС/КРЭС | 2025-08-19 | 2025-09-29 | 17 | 8040.8 | Воронежская 35/10
ПАО Россети Северный Кавказ» | ПАО Россети Северный Кавказ» - "Ставропольэнерго" | Ставропольский край | 2095 | 64273/2025/СТВ/ЦЭС/ПРЭС | 2025-08-19 | 2025-09-29 | 15 | 25758.03 | Ясная Поляна-1 35/10
ПАО Россети Северный Кавказ» | ПАО Россети Северный Кавказ» - "Ставропольэнерго" | Ставропольский край | 2096 | 64461/2025/СТВ/ВЭС/ГРЭС | 2025-08-19 | 2025-09-29 | 15 | 25758.03 | Электропривод 110/10
ПАО Россети Северный Кавказ» | ПАО Россети Северный Кавказ» - "Ставропольэнерго" | Ставропольский край | 2097 | 64356/2025/СТВ/ВЭС/ГРЭС | 2025-08-19 | 2025-12-17 | 13 | 13868.3 | Электропривод 110/10
ПАО Россети Северный Кавказ» | ПАО Россети Северный Кавказ» - "Ставропольэнерго" | Ставропольский край | 2098 | 64286/2025/СТВ/ЦЭС/АРЭС | 2025-08-19 | 2026-02-16 | 15 | 25758.03 | Войтика 35/10/6
ПАО Россети Северный Кавказ» | ПАО Россети Северный Кавказ» - "Ставропольэнерго" | Ставропольский край | 2099 | 64425/2025/СТВ/ЗЭС/КРЭС | 2025-08-19 | 2025-09-29 | 15 | 8040.8 | Воронежская 35/10
ПАО Россети Северный Кавказ» | ПАО Россети Северный Кавказ» - "Ставропольэнерго" | Ставропольский край | 2100 | 64422/2025/СТВ/ЗЭС/КРЭС | 2025-08-19 | 2025-09-29 | 15 | 8040.8 | Воронежская 35/10
ПАО Россети Северный Кавказ» | ПАО Россети Северный Кавказ» - "Ставропольэнерго" | Ставропольский край | 2101 | 64530/2025/СТВ/ПЭС/ЛРЭС | 2025-08-19 | 2025-09-29 | 12 | 35564.98 | Урожайная 110/10
ПАО Россети Северный Кавказ» | ПАО Россети Северный Кавказ» - "Ставропольэнерго" | Ставропольский край | 2102 | 64364/2025/СТВ/ЦЭС/ПРЭС | 2025-08-19 | 2025-09-29 | 15 | 35564.98 | Железноводская 110/35/10
ПАО Россети Северный Кавказ» | ПАО Россети Северный Кавказ» - "Ставропольэнерго" | Ставропольский край | 2103 | 64492/2025/СТВ/ПЭС/БРЭС | 2025-08-19 | 2025-09-29 | 12 | 35564.98 | Плаксейка 110/35/10
ПАО Россети Северный Кавказ» | ПАО Россети Северный Кавказ» - "Ставропольэнерго" | Ставропольский край | 2104 | 64314/2025/СТВ/ЗЭС/КРЭС | 2025-08-20 | 2025-09-30 | 8 | 25758.03 | Новая Деревня 110/35/10
ПАО Россети Северный Кавказ» | ПАО Россети Северный Кавказ» - "Ставропольэнерго" | Ставропольский край | 2105 | 64213/2025/СТВ/ВЭС/КРЭС | 2025-08-20 | 2025-12-18 | 8 | 31585.53 | Троицкая 110/35/10
ПАО Россети Северный Кавказ» | ПАО Россети Северный Кавказ» - "Ставропольэнерго" | Ставропольский край | 2106 | 64395/2025/СТВ/ЦЭС/ПРЭС | 2025-08-20 | 2025-09-30 | 15 | 25758.03 | ГНС 110/35/10
ПАО Россети Северный Кавказ» | ПАО Россети Северный Кавказ» - "Ставропольэнерго" | Ставропольский край | 2107 | 64109/2025/СТВ/НЭС/ТРЭС | 2025-08-20 | 2025-09-30 | 15 | 35564.98 | Труновская 35/10
ПАО Россети Северный Кавказ» | ПАО Россети Северный Кавказ» - "Ставропольэнерго" | Ставропольский край | 2108 | 64412/2025/СТВ/ЦЭС/ПРЭС | 2025-08-20 | 2025-09-30 | 15 | 25758.03 | Белый Уголь 110/10
ПАО Россети Северный Кавказ» | ПАО Россети Северный Кавказ» - "Ставропольэнерго" | Ставропольский край | 2109 | 64413/2025/СТВ/ЦЭС/ПРЭС | 2025-08-20 | 2025-09-30 | 15 | 25758.03 | Белый Уголь 110/10
ПАО Россети Северный Кавказ» | ПАО Россети Северный Кавказ» - "Ставропольэнерго" | Ставропольский край | 2110 | 63950/2025/СТВ/НЭС/ТРЭС | 2025-08-20 | 2025-09-30 | 15 | 35564.98 | Труновская 35/10
ПАО Россети Северный Кавказ» | ПАО Россети Северный Кавказ» - "Ставропольэнерго" | Ставропольский край | 2111 | 64410/2025/СТВ/ЦЭС/ПРЭС | 2025-08-20 | 2025-09-30 | 15 | 25758.03 | Белый Уголь 110/10
ПАО Россети Северный Кавказ» | ПАО Россети Северный Кавказ» - "Ставропольэнерго" | Ставропольский край | 2112 | 64496/2025/СТВ/ПЭС/БРЭС | 2025-08-20 | 2025-09-30 | 7 | 25758.03 | Орловская 35/10
ПАО Россети Северный Кавказ» | ПАО Россети Северный Кавказ» - "Ставропольэнерго" | Ставропольский край | 2113 | 64308/2025/СТВ/ЗЭС/КРЭС | 2025-08-20 | 2025-09-30 | 15 | 35564.98 | Балахоновская 35/10
ПАО Россети Северный Кавказ» | ПАО Россети Северный Кавказ» - "Ставропольэнерго" | Ставропольский край | 2114 | 64417/2025/СТВ/ЗЭС/ГРЭС | 2025-08-20 | 2025-12-18 | 2 | 13868.3 | Сергиевская 35/10
ПАО Россети Северный Кавказ» | ПАО Россети Северный Кавказ» - "Ставропольэнерго" | Ставропольский край | 2115 | 64396/2025/СТВ/ЦЭС/ПРЭС | 2025-08-20 | 2026-02-17 | 15 | 85058.63 | Провал 110/10
ПАО Россети Северный Кавказ» | ПАО Россети Северный Кавказ» - "Ставропольэнерго" | Ставропольский край | 2116 | 64462/2025/СТВ/ВЭС/ГРЭС | 2025-08-21 | 2025-10-01 | 15 | 35564.98 | Электропривод 110/10
ПАО Россети Северный Кавказ» | ПАО Россети Северный Кавказ» - "Ставропольэнерго" | Ставропольский край | 2117 | 64526/2025/СТВ/ЦЭС/ПРЭС | 2025-08-21 | 2025-10-01 | 15 | 25758.03 | Суворовская 110/35/10
ПАО Россети Северный Кавказ» | ПАО Россети Северный Кавказ» - "Ставропольэнерго" | Ставропольский край | 2118 | 64411/2025/СТВ/ВЭС/ГРЭС | 2025-08-21 | 2026-02-18 | 130 | 39694.03 | Лысогорская 110/10
ПАО Россети Северный Кавказ» | ПАО Россети Северный Кавказ» - "Ставропольэнерго" | Ставропольский край | 2119 | 64501/2025/СТВ/ПЭС/БРЭС | 2025-08-21 | 2026-02-18 | 5 | 35564.98 | Чкаловская 35/10
ПАО Россети Северный Кавказ» | ПАО Россети Северный Кавказ» - "Ставропольэнерго" | Ставропольский край | 2120 | 63225/2025/СТВ/ЦЭС/ПРЭС | 2025-08-21 | 2026-02-18 | 50 | 35564.98 | Юцкая 35/10
ПАО Россети Северный Кавказ» | ПАО Россети Северный Кавказ» - "Ставропольэнерго" | Ставропольский край | 2121 | 64578/2025/СТВ/ПЭС/БРЭС | 2025-08-21 | 2025-12-19 | 40 | 345858 | Орловская 35/10
ПАО Россети Северный Кавказ» | ПАО Россети Северный Кавказ» - "Ставропольэнерго" | Ставропольский край | 2122 | 64593/2025/СТВ/ЦЭС/ПРЭС | 2025-08-21 | 2025-10-01 | 15 | 25758.03 | Суворовская 110/35/10
ПАО Россети Северный Кавказ» | ПАО Россети Северный Кавказ» - "Ставропольэнерго" | Ставропольский край | 2123 | 63310/2025/СТВ/ЦЭС/ПРЭС | 2025-08-21 | 2026-02-18 | 15 | 14984.63 | ПТФ 110/10
ПАО Россети Северный Кавказ» | ПАО Россети Северный Кавказ» - "Ставропольэнерго" | Ставропольский край | 2124 | 64479/2025/СТВ/ВЭС/ГРЭС | 2025-08-21 | 2025-10-01 | 5 | 28352.88 | Электропривод 110/10
ПАО Россети Северный Кавказ» | ПАО Россети Северный Кавказ» - "Ставропольэнерго" | Ставропольский край | 2125 | 64441/2025/СТВ/ЦЭС/ПРЭС | 2025-08-21 | 2025-10-01 | 15 | 35564.98 | Провал 110/10
ПАО Россети Северный Кавказ» | ПАО Россети Северный Кавказ» - "Ставропольэнерго" | Ставропольский край | 2126 | 64300/2025/СТВ/ЦЭС/ПРЭС | 2025-08-21 | 2026-02-18 | 15 | 35564.98 | Юцкая 35/10
ПАО Россети Северный Кавказ» | ПАО Россети Северный Кавказ» - "Ставропольэнерго" | Ставропольский край | 2127 | 64445/2025/СТВ/СЭС/АРЭС | 2025-08-21 | 2026-02-18 | 22 | 35564.98 | Рагули 110/35/10
ПАО Россети Северный Кавказ» | ПАО Россети Северный Кавказ» - "Ставропольэнерго" | Ставропольский край | 2128 | 64528/2025/СТВ/ЦЭС/МРЭС | 2025-08-21 | 2026-08-20 | 15 | 85058.63 | ПС 35/6 кВ «ПС-8»
ПАО Россети Северный Кавказ» | ПАО Россети Северный Кавказ» - "Ставропольэнерго" | Ставропольский край | 2129 | 64473/2025/СТВ/ВЭС/ГРЭС | 2025-08-21 | 2025-10-01 | 5 | 28352.88 | Подгорная 35/10
ПАО Россети Северный Кавказ» | ПАО Россети Северный Кавказ» - "Ставропольэнерго" | Ставропольский край | 2130 | 64508/2025/СТВ/ЗЭС/КРЭС | 2025-08-22 | 2025-10-02 | 7 | 6992.83 | Казьминская 35/10
ПАО Россети Северный Кавказ» | ПАО Россети Северный Кавказ» - "Ставропольэнерго" | Ставропольский край | 2131 | 64450/2025/СТВ/ЦЭС/ПРЭС | 2025-08-22 | 2025-10-02 | 15 | 25758.03 | ГНС 110/35/10
ПАО Россети Северный Кавказ» | ПАО Россети Северный Кавказ» - "Ставропольэнерго" | Ставропольский край | 2132 | 62612/2025/СТВ/ЦЭС/МРЭС | 2025-08-22 | 2025-10-02 | 15 | 25758.03 | Бутылочный завод 35/6
ПАО Россети Северный Кавказ» | ПАО Россети Северный Кавказ» - "Ставропольэнерго" | Ставропольский край | 2133 | 64342/2025/СТВ/ЗЭС/ШРЭС | 2025-08-22 | 2025-10-02 | 15 | 25758.03 | Пригородная 110/10
ПАО Россети Северный Кавказ» | ПАО Россети Северный Кавказ» - "Ставропольэнерго" | Ставропольский край | 2134 | 64507/2025/СТВ/ВЭС/ГРЭС | 2025-08-22 | 2025-10-02 | 10 | 35564.98 | Подкумок 110/10
ПАО Россети Северный Кавказ» | ПАО Россети Северный Кавказ» - "Ставропольэнерго" | Ставропольский край | 2135 | 64400/2025/СТВ/ВЭС/ГРЭС | 2025-08-22 | 2025-10-02 | 7 | 25758.03 | Электропривод 110/10
ПАО Россети Северный Кавказ» | ПАО Россети Северный Кавказ» - "Ставропольэнерго" | Ставропольский край | 2136 | 64343/2025/СТВ/ЗЭС/ШРЭС | 2025-08-22 | 2025-10-02 | 15 | 25758.03 | Пригородная 110/10
ПАО Россети Северный Кавказ» | ПАО Россети Северный Кавказ» - "Ставропольэнерго" | Ставропольский край | 2137 | 64566/2025/СТВ/ЗЭС/ШРЭС | 2025-08-22 | 2025-10-02 | 10 | 25758.03 | Пригородная 110/10
ПАО Россети Северный Кавказ» | ПАО Россети Северный Кавказ» - "Ставропольэнерго" | Ставропольский край | 2138 | 64284/2025/СТВ/СЭС/ИРЭС | 2025-08-22 | 2026-02-19 | 52 | 39936.75 | Сов.Руно 35/10
ПАО Россети Северный Кавказ» | ПАО Россети Северный Кавказ» - "Ставропольэнерго" | Ставропольский край | 2139 | 64434/2025/СТВ/ЦЭС/ПРЭС | 2025-08-22 | 2025-10-02 | 12 | 35564.98 | ГНС 110/35/10
ПАО Россети Северный Кавказ» | ПАО Россети Северный Кавказ» - "Ставропольэнерго" | Ставропольский край | 2140 | 64563/2025/СТВ/ЗЭС/ШРЭС | 2025-08-22 | 2025-10-02 | 10 | 25758.03 | Пригородная 110/10
ПАО Россети Северный Кавказ» | ПАО Россети Северный Кавказ» - "Ставропольэнерго" | Ставропольский край | 2141 | 64622/2025/СТВ/ЦЭС/ПРЭС | 2025-08-22 | 2026-02-19 | 104 | 2072834.75 | Ессентуки-2 110/35/10
ПАО Россети Северный Кавказ» | ПАО Россети Северный Кавказ» - "Ставропольэнерго" | Ставропольский край | 2142 | 64618/2025/СТВ/ЦЭС/ПРЭС | 2025-08-22 | 2025-12-20 | 15 | 41392.48 | ПТФ 110/10
ПАО Россети Северный Кавказ» | ПАО Россети Северный Кавказ» - "Ставропольэнерго" | Ставропольский край | 2143 | 64605/2025/СТВ/ЦЭС/ПРЭС | 2025-08-25 | 2025-10-05 | 15 | 35564.98 | Юцкая 35/10
ПАО Россети Северный Кавказ» | ПАО Россети Северный Кавказ» - "Ставропольэнерго" | Ставропольский край | 2144 | 64378/2025/СТВ/ЦЭС/МРЭС | 2025-08-25 | 2025-10-05 | 15 | 25758.03 | Гражданская 35/10
ПАО Россети Северный Кавказ» | ПАО Россети Северный Кавказ» - "Ставропольэнерго" | Ставропольский край | 2145 | 64003/2025/СТВ/ЦЭС/ПРЭС | 2025-08-25 | 2025-10-05 | 15 | 25758.03 | Белый Уголь 110/10
ПАО Россети Северный Кавказ» | ПАО Россети Северный Кавказ» - "Ставропольэнерго" | Ставропольский край | 2146 | 61681/2025/СТВ/НЭС/ТРЭС | 2025-08-25 | 2025-10-05 | 5 | 25758.03 | Правоегорлыкская 35/10
ПАО Россети Северный Кавказ» | ПАО Россети Северный Кавказ» - "Ставропольэнерго" | Ставропольский край | 2147 | 64488/2025/СТВ/ЗЭС/КРЭС | 2025-08-25 | 2025-12-23 | 7 | 31585.53 | Балахоновская 35/10
ПАО Россети Северный Кавказ» | ПАО Россети Северный Кавказ» - "Ставропольэнерго" | Ставропольский край | 2148 | 61793/2025/СТВ/ВЭС/КРЭС | 2025-08-25 | 2027-08-24 | 3000 | 59737277.31 | Стодеревская 35/10
ПАО Россети Северный Кавказ» | ПАО Россети Северный Кавказ» - "Ставропольэнерго" | Ставропольский край | 2149 | 64423/2025/СТВ/ЗЭС/ШРЭС | 2025-08-25 | 2025-12-23 | 22.5 | 13868.3 | Восточная 110/10/6
ПАО Россети Северный Кавказ» | ПАО Россети Северный Кавказ» - "Ставропольэнерго" | Ставропольский край | 2150 | 64376/2025/СТВ/ЦЭС/МРЭС | 2025-08-25 | 2026-02-22 | 15 | 85058.63 | Гражданская 35/10
ПАО Россети Северный Кавказ» | ПАО Россети Северный Кавказ» - "Ставропольэнерго" | Ставропольский край | 2151 | 63184/2025/СТВ/ЗЭС/КРЭС | 2025-08-25 | 2026-08-24 | 400 | 45764.25 | Прикубанская 110/35/10
ПАО Россети Северный Кавказ» | ПАО Россети Северный Кавказ» - "Ставропольэнерго" | Ставропольский край | 2152 | 64538/2025/СТВ/ЗЭС/ШРЭС | 2025-08-25 | 2025-10-05 | 15 | 25758.03 | Заводская 110/10
ПАО Россети Северный Кавказ» | ПАО Россети Северный Кавказ» - "Ставропольэнерго" | Ставропольский край | 2153 | 64283/2025/СТВ/ЦЭС/МРЭС | 2025-08-25 | 2026-02-22 | 7 | 39694.03 | Минводы-2 110/35/6
ПАО Россети Северный Кавказ» | ПАО Россети Северный Кавказ» - "Ставропольэнерго" | Ставропольский край | 2154 | 64639/2025/СТВ/ЗЭС/ШРЭС | 2025-08-26 | 2025-10-06 | 2 | 11341.15 | Южная 110/10
ПАО Россети Северный Кавказ» | ПАО Россети Северный Кавказ» - "Ставропольэнерго" | Ставропольский край | 2155 | 64216/2025/СТВ/ЦЭС/МРЭС | 2025-08-26 | 2025-12-24 | 405 | 13868.3 | Иноземцево 35/10
ПАО Россети Северный Кавказ» | ПАО Россети Северный Кавказ» - "Ставропольэнерго" | Ставропольский край | 2156 | 63552/2025/СТВ/НЭС/ТРЭС | 2025-08-26 | 2025-10-06 | 15 | 35564.98 | Безопасная 110/35/10
ПАО Россети Северный Кавказ» | ПАО Россети Северный Кавказ» - "Ставропольэнерго" | Ставропольский край | 2157 | 64469/2025/СТВ/ЦЭС/ПРЭС | 2025-08-26 | 2025-10-06 | 150 | 39936.75 | Ясная Поляна-1 35/10
ПАО Россети Северный Кавказ» | ПАО Россети Северный Кавказ» - "Ставропольэнерго" | Ставропольский край | 2158 | 64633/2025/СТВ/ЗЭС/ШРЭС | 2025-08-26 | 2025-10-06 | 2 | 11341.15 | Южная 110/10
ПАО Россети Северный Кавказ» | ПАО Россети Северный Кавказ» - "Ставропольэнерго" | Ставропольский край | 2159 | 64430/2025/СТВ/ЦЭС/АРЭС | 2025-08-26 | 2025-12-24 | 15 | 41392.48 | Круглолесская 110/10/6
ПАО Россети Северный Кавказ» | ПАО Россети Северный Кавказ» - "Ставропольэнерго" | Ставропольский край | 2160 | 64557/2025/СТВ/НЭС/ТРЭС | 2025-08-26 | 2026-02-23 | 5 | 28352.88 | Донская 110/35/10
ПАО Россети Северный Кавказ» | ПАО Россети Северный Кавказ» - "Ставропольэнерго" | Ставропольский край | 2161 | 63447/2025/СТВ/ПЭС/ЛРЭС | 2025-08-26 | 2025-10-06 | 1 | 25758.03 | Николо-Александровская 35/10
ПАО Россети Северный Кавказ» | ПАО Россети Северный Кавказ» - "Ставропольэнерго" | Ставропольский край | 2162 | 63949/2025/СТВ/НЭС/ТРЭС | 2025-08-26 | 2025-10-06 | 15 | 35564.98 | Безопасная 110/35/10
ПАО Россети Северный Кавказ» | ПАО Россети Северный Кавказ» - "Ставропольэнерго" | Ставропольский край | 2163 | 64678/2025/СТВ/ЦЭС/ПРЭС | 2025-08-26 | 2025-10-06 | 15 | 25758.03 | Юцкая 35/10
ПАО Россети Северный Кавказ» | ПАО Россети Северный Кавказ» - "Ставропольэнерго" | Ставропольский край | 2164 | 64421/2025/СТВ/ЗЭС/ШРЭС | 2025-08-26 | 2026-02-23 | 90 | 45764.25 | Промкомплекс 110/35/10/6
ПАО Россети Северный Кавказ» | ПАО Россети Северный Кавказ» - "Ставропольэнерго" | Ставропольский край | 2165 | 64631/2025/СТВ/НЭС/ИРЭС | 2025-08-26 | 2025-10-06 | 10 | 35564.98 | Новотроицкая 35/10
ПАО Россети Северный Кавказ» | ПАО Россети Северный Кавказ» - "Ставропольэнерго" | Ставропольский край | 2166 | 64254/2025/СТВ/ВЭС/ГРЭС | 2025-08-27 | 2025-10-07 | 5 | 25758.03 | Очистные сооружения 35/10
ПАО Россети Северный Кавказ» | ПАО Россети Северный Кавказ» - "Ставропольэнерго" | Ставропольский край | 2167 | 64588/2025/СТВ/ВЭС/ГРЭС | 2025-08-27 | 2025-10-07 | 5 | 25758.03 | Подкумок 110/10
ПАО Россети Северный Кавказ» | ПАО Россети Северный Кавказ» - "Ставропольэнерго" | Ставропольский край | 2168 | 64606/2025/СТВ/ЦЭС/ПРЭС | 2025-08-27 | 2025-10-07 | 15 | 35564.98 | ПТФ 110/10
ПАО Россети Северный Кавказ» | ПАО Россети Северный Кавказ» - "Ставропольэнерго" | Ставропольский край | 2169 | 64704/2025/СТВ/ЦЭС/ПРЭС | 2025-08-27 | 2025-09-26 | 0 | 25758.03 | Ясная Поляна-2 110/10
ПАО Россети Северный Кавказ» | ПАО Россети Северный Кавказ» - "Ставропольэнерго" | Ставропольский край | 2170 | 64569/2025/СТВ/ЗЭС/КРЭС | 2025-08-27 | 2025-10-07 | 15 | 14984.63 | Воронежская 35/10
ПАО Россети Северный Кавказ» | ПАО Россети Северный Кавказ» - "Ставропольэнерго" | Ставропольский край | 2171 | 64550/2025/СТВ/ВЭС/ГРЭС | 2025-08-27 | 2025-10-07 | 15 | 14984.63 | Подкумок 110/10
ПАО Россети Северный Кавказ» | ПАО Россети Северный Кавказ» - "Ставропольэнерго" | Ставропольский край | 2172 | 64503/2025/СТВ/ВЭС/ГРЭС | 2025-08-27 | 2025-10-07 | 5 | 25758.03 | Очистные сооружения 35/10
ПАО Россети Северный Кавказ» | ПАО Россети Северный Кавказ» - "Ставропольэнерго" | Ставропольский край | 2173 | 64495/2025/СТВ/ЦЭС/ПРЭС | 2025-08-27 | 2025-10-07 | 15 | 35564.98 | Юцкая 35/10
ПАО Россети Северный Кавказ» | ПАО Россети Северный Кавказ» - "Ставропольэнерго" | Ставропольский край | 2174 | 64231/2025/СТВ/ЦЭС/ПРЭС | 2025-08-27 | 2026-02-24 | 150 | 45764.25 | Юцкая 35/10
ПАО Россети Северный Кавказ» | ПАО Россети Северный Кавказ» - "Ставропольэнерго" | Ставропольский край | 2175 | 64594/2025/СТВ/ВЭС/КРЭС | 2025-08-28 | 2025-10-08 | 10 | 25758.03 | Троицкая 110/35/10
ПАО Россети Северный Кавказ» | ПАО Россети Северный Кавказ» - "Ставропольэнерго" | Ставропольский край | 2176 | 64443/2025/СТВ/НЭС/КРЭС | 2025-08-28 | 2025-12-26 | 15 | 41392.48 | Родыки 35/10
ПАО Россети Северный Кавказ» | ПАО Россети Северный Кавказ» - "Ставропольэнерго" | Ставропольский край | 2177 | 64643/2025/СТВ/НЭС/ТРЭС | 2025-08-28 | 2025-10-08 | 10 | 35564.98 | Правоегорлыкская 35/10
ПАО Россети Северный Кавказ» | ПАО Россети Северный Кавказ» - "Ставропольэнерго" | Ставропольский край | 2178 | 63961/2025/СТВ/ПЭС/БРЭС | 2025-08-28 | 2025-10-08 | 5 | 35564.98 | ЯП 17/9 110/10
ПАО Россети Северный Кавказ» | ПАО Россети Северный Кавказ» - "Ставропольэнерго" | Ставропольский край | 2179 | 63405/2025/СТВ/ЗЭС/ШРЭС | 2025-08-28 | 2026-02-25 | 15 | 41392.48 | Центральная 110/10
ПАО Россети Северный Кавказ» | ПАО Россети Северный Кавказ» - "Ставропольэнерго" | Ставропольский край | 2180 | 64545/2025/СТВ/ВЭС/ГРЭС | 2025-08-28 | 2026-02-25 | 7 | 39694.03 | Лысогорская 110/10
ПАО Россети Северный Кавказ» | ПАО Россети Северный Кавказ» - "Ставропольэнерго" | Ставропольский край | 2181 | 63596/2025/СТВ/ВЭС/КРЭС | 2025-08-28 | 2025-10-08 | 2 | 25758.03 | Троицкая 110/35/10
ПАО Россети Северный Кавказ» | ПАО Россети Северный Кавказ» - "Ставропольэнерго" | Ставропольский край | 2182 | 64257/2025/СТВ/ЗЭС/ШРЭС | 2025-08-28 | 2026-02-25 | 15 | 35564.98 | Верхнерусская 35/10
ПАО Россети Северный Кавказ» | ПАО Россети Северный Кавказ» - "Ставропольэнерго" | Ставропольский край | 2183 | 64409/2025/СТВ/ЦЭС/ПРЭС | 2025-08-28 | 2025-10-08 | 15 | 35564.98 | Юцкая 35/10
ПАО Россети Северный Кавказ» | ПАО Россети Северный Кавказ» - "Ставропольэнерго" | Ставропольский край | 2184 | 64552/2025/СТВ/ЦЭС/МРЭС | 2025-08-28 | 2026-02-25 | 15 | 85058.62 | Машук 330
ПАО Россети Северный Кавказ» | ПАО Россети Северный Кавказ» - "Ставропольэнерго" | Ставропольский край | 2185 | 64549/2025/СТВ/ПЭС/НРЭС | 2025-08-28 | 2025-12-26 | 5 | 41392.48 | Кара-Тюбе 35/10
ПАО Россети Северный Кавказ» | ПАО Россети Северный Кавказ» - "Ставропольэнерго" | Ставропольский край | 2186 | 64596/2025/СТВ/ВЭС/ЗРЭС | 2025-08-28 | 2025-10-08 | 51.3 | 39936.75 | Горькая Балка-1 35/10
ПАО Россети Северный Кавказ» | ПАО Россети Северный Кавказ» - "Ставропольэнерго" | Ставропольский край | 2187 | 63117/2025/СТВ/НЭС/ИРЭС | 2025-08-28 | 2026-02-25 | 50 | 39936.75 | Насосная-1 35/10/6
ПАО Россети Северный Кавказ» | ПАО Россети Северный Кавказ» - "Ставропольэнерго" | Ставропольский край | 2188 | 64629/2025/СТВ/ЦЭС/ПРЭС | 2025-08-29 | 2025-10-09 | 15 | 35564.98 | Ясная Поляна-2 110/10
ПАО Россети Северный Кавказ» | ПАО Россети Северный Кавказ» - "Ставропольэнерго" | Ставропольский край | 2189 | 64455/2025/СТВ/ЦЭС/ПРЭС | 2025-08-29 | 2025-10-09 | 15 | 25758.03 | Суворовская 110/35/10
ПАО Россети Северный Кавказ» | ПАО Россети Северный Кавказ» - "Ставропольэнерго" | Ставропольский край | 2190 | 64561/2025/СТВ/ЗЭС/КРЭС | 2025-08-29 | 2025-10-09 | 7 | 8040.8 | Воронежская 35/10
ПАО Россети Северный Кавказ» | ПАО Россети Северный Кавказ» - "Ставропольэнерго" | Ставропольский край | 2191 | 64453/2025/СТВ/ЦЭС/ПРЭС | 2025-08-29 | 2025-10-09 | 15 | 35564.98 | Белый Уголь 110/10
ПАО Россети Северный Кавказ» | ПАО Россети Северный Кавказ» - "Ставропольэнерго" | Ставропольский край | 2192 | 63748/2025/СТВ/ЦЭС/ПРЭС | 2025-08-29 | 2025-09-18 | 150 | 45764.25 | Белый Уголь 110/10
ПАО Россети Северный Кавказ» | ПАО Россети Северный Кавказ» - "Ставропольэнерго" | Ставропольский край | 2193 | 64362/2025/СТВ/ЦЭС/ПРЭС | 2025-08-29 | 2025-10-09 | 1 | 25758.03 | Ессентуки-2 110/35/10
ПАО Россети Северный Кавказ» | ПАО Россети Северный Кавказ» - "Ставропольэнерго" | Ставропольский край | 2194 | 64459/2025/СТВ/НЭС/КРЭС | 2025-08-29 | 2025-10-09 | 10 | 35564.98 | Привольная 35/10
ПАО Россети Северный Кавказ» | ПАО Россети Северный Кавказ» - "Ставропольэнерго" | Ставропольский край | 2195 | 64620/2025/СТВ/ВЭС/ГРЭС | 2025-08-29 | 2025-10-09 | 7 | 6992.83 | Электропривод 110/10
ПАО Россети Северный Кавказ» | ПАО Россети Северный Кавказ» - "Ставропольэнерго" | Ставропольский край | 2196 | 64602/2025/СТВ/ЦЭС/ПРЭС | 2025-08-29 | 2025-10-09 | 15 | 35564.98 | Ессентуки-2 110/35/10
ПАО Россети Северный Кавказ» | ПАО Россети Северный Кавказ» - "Ставропольэнерго" | Ставропольский край | 2197 | 63087/2025/СТВ/ЦЭС/ПРЭС | 2025-08-29 | 2026-08-28 | 500 | 45764.25 | Провал 110/10
ПАО Россети Северный Кавказ» | ПАО Россети Северный Кавказ» - "Ставропольэнерго" | Ставропольский край | 2198 | 64583/2025/СТВ/ЗЭС/ШРЭС | 2025-08-29 | 2025-10-09 | 15 | 35564.98 | Южная 110/10
ПАО Россети Северный Кавказ» | ПАО Россети Северный Кавказ» - "Ставропольэнерго" | Ставропольский край | 2199 | 64597/2025/СТВ/ЦЭС/ПРЭС | 2025-08-29 | 2025-10-09 | 15 | 25758.03 | Провал 110/10
ПАО Россети Северный Кавказ» | ПАО Россети Северный Кавказ» - "Ставропольэнерго" | Ставропольский край | 2200 | 64555/2025/СТВ/ЦЭС/ПРЭС | 2025-08-29 | 2025-10-09 | 15 | 35564.98 | Провал 110/10
ПАО Россети Северный Кавказ» | ПАО Россети Северный Кавказ» - "Ставропольэнерго" | Ставропольский край | 2201 | 64214/2025/СТВ/ЦЭС/ПРЭС | 2025-08-29 | 2025-10-09 | 15 | 35564.98 | Боргустанская 110/10
ПАО Россети Северный Кавказ» | ПАО Россети Северный Кавказ» - "Ставропольэнерго" | Ставропольский край | 2202 | 64418/2025/СТВ/ЦЭС/МРЭС | 2025-08-29 | 2026-02-26 | 15 | 35564.98 | Железноводская 110/35/10
ПАО Россети Северный Кавказ» | ПАО Россети Северный Кавказ» - "Ставропольэнерго" | Ставропольский край | 2203 | 64446/2025/СТВ/ЦЭС/ПРЭС | 2025-08-29 | 2026-02-26 | 10 | 56705.75 | Зеленогорская 110/35/10
ПАО Россети Северный Кавказ» | ПАО Россети Северный Кавказ» - "Ставропольэнерго" | Ставропольский край | 2204 | 64654/2025/СТВ/ЗЭС/ШРЭС | 2025-09-01 | 2025-10-12 | 5 | 35564.98 | Верхнерусская 35/10
ПАО Россети Северный Кавказ» | ПАО Россети Северный Кавказ» - "Ставропольэнерго" | Ставропольский край | 2205 | 64585/2025/СТВ/ЗЭС/ШРЭС | 2025-09-01 | 2025-10-12 | 15 | 14984.63 | Верхнерусская 35/10
ПАО Россети Северный Кавказ» | ПАО Россети Северный Кавказ» - "Ставропольэнерго" | Ставропольский край | 2206 | 64591/2025/СТВ/ВЭС/НРЭС | 2025-09-01 | 2025-10-12 | 15 | 35564.98 | Кировская 110/10
ПАО Россети Северный Кавказ» | ПАО Россети Северный Кавказ» - "Ставропольэнерго" | Ставропольский край | 2207 | 64547/2025/СТВ/ЗЭС/ШРЭС | 2025-09-01 | 2025-10-12 | 15 | 35564.98 | Верхнерусская 35/10
ПАО Россети Северный Кавказ» | ПАО Россети Северный Кавказ» - "Ставропольэнерго" | Ставропольский край | 2208 | 64141/2025/СТВ/ЦЭС/ПРЭС | 2025-09-01 | 2026-08-31 | 15 | 35564.98 | Ясная Поляна-1 35/10
ПАО Россети Северный Кавказ» | ПАО Россети Северный Кавказ» - "Ставропольэнерго" | Ставропольский край | 2209 | 64765/2025/СТВ/ЗЭС/ШРЭС | 2025-09-01 | 2025-12-30 | 15 | 13868.3 | Восточная 110/10/6
ПАО Россети Северный Кавказ» | ПАО Россети Северный Кавказ» - "Ставропольэнерго" | Ставропольский край | 2210 | 64480/2025/СТВ/ЦЭС/ПРЭС | 2025-09-01 | 2025-10-12 | 15 | 14984.63 | Ясная Поляна-1 35/10
ПАО Россети Северный Кавказ» | ПАО Россети Северный Кавказ» - "Ставропольэнерго" | Ставропольский край | 2211 | 63567/2025/СТВ/ЦЭС/МРЭС | 2025-09-01 | 2025-10-12 | 0 | 14984.63 | Овощевод 35/6
ПАО Россети Северный Кавказ» | ПАО Россети Северный Кавказ» - "Ставропольэнерго" | Ставропольский край | 2212 | 64556/2025/СТВ/ЦЭС/МРЭС | 2025-09-01 | 2025-10-12 | 15 | 14984.63 | Бутылочный завод 35/6
ПАО Россети Северный Кавказ» | ПАО Россети Северный Кавказ» - "Ставропольэнерго" | Ставропольский край | 2213 | 64439/2025/СТВ/ЦЭС/ПРЭС | 2025-09-01 | 2025-10-12 | 15 | 35564.98 | Ессентуки-2 110/35/10
ПАО Россети Северный Кавказ» | ПАО Россети Северный Кавказ» - "Ставропольэнерго" | Ставропольский край | 2214 | 64657/2025/СТВ/ЗЭС/КРЭС | 2025-09-01 | 2025-10-12 | 8 | 25758.03 | Балахоновская 35/10
ПАО Россети Северный Кавказ» | ПАО Россети Северный Кавказ» - "Ставропольэнерго" | Ставропольский край | 2215 | 64519/2025/СТВ/ПЭС/НРЭС | 2025-09-01 | 2025-10-12 | 7 | 35564.98 | Махмуд-Мектеб 35/10
ПАО Россети Северный Кавказ» | ПАО Россети Северный Кавказ» - "Ставропольэнерго" | Ставропольский край | 2216 | 64451/2025/СТВ/ЦЭС/ПРЭС | 2025-09-01 | 2025-10-12 | 15 | 25758.03 | Белый Уголь 110/10
ПАО Россети Северный Кавказ» | ПАО Россети Северный Кавказ» - "Ставропольэнерго" | Ставропольский край | 2217 | 64564/2025/СТВ/ВЭС/КРЭС | 2025-09-01 | 2026-03-01 | 8 | 10988.73 | Эдиссия 35/10
ПАО Россети Северный Кавказ» | ПАО Россети Северный Кавказ» - "Ставропольэнерго" | Ставропольский край | 2218 | 64543/2025/СТВ/ЦЭС/НРЭС | 2025-09-02 | 2025-10-13 | 15 | 14984.63 | Новоселицкая 110/35/10
ПАО Россети Северный Кавказ» | ПАО Россети Северный Кавказ» - "Ставропольэнерго" | Ставропольский край | 2219 | 64332/2025/СТВ/ЗЭС/ШРЭС | 2025-09-02 | 2025-10-13 | 10 | 8040.8 | Ставрополь 330
ПАО Россети Северный Кавказ» | ПАО Россети Северный Кавказ» - "Ставропольэнерго" | Ставропольский край | 2220 | 64338/2025/СТВ/ЗЭС/ШРЭС | 2025-09-02 | 2025-10-13 | 15 | 8040.8 | Ставрополь 330
ПАО Россети Северный Кавказ» | ПАО Россети Северный Кавказ» - "Ставропольэнерго" | Ставропольский край | 2221 | 64333/2025/СТВ/ЗЭС/ШРЭС | 2025-09-02 | 2025-10-13 | 15 | 8040.8 | Ставрополь 330
ПАО Россети Северный Кавказ» | ПАО Россети Северный Кавказ» - "Ставропольэнерго" | Ставропольский край | 2222 | 64337/2025/СТВ/ЗЭС/ШРЭС | 2025-09-02 | 2025-10-13 | 15 | 8040.8 | Ставрополь 330
ПАО Россети Северный Кавказ» | ПАО Россети Северный Кавказ» - "Ставропольэнерго" | Ставропольский край | 2223 | 64513/2025/СТВ/ПЭС/БРЭС | 2025-09-02 | 2025-09-22 | 150 | 45764.25 | ЯП 17/9 110/10
ПАО Россети Северный Кавказ» | ПАО Россети Северный Кавказ» - "Ставропольэнерго" | Ставропольский край | 2224 | 64383/2025/СТВ/ЗЭС/ШРЭС | 2025-09-02 | 2025-10-13 | 15 | 8040.8 | Ставрополь 330
ПАО Россети Северный Кавказ» | ПАО Россети Северный Кавказ» - "Ставропольэнерго" | Ставропольский край | 2225 | 64336/2025/СТВ/ЗЭС/ШРЭС | 2025-09-02 | 2025-10-13 | 15 | 8040.8 | Ставрополь 330
ПАО Россети Северный Кавказ» | ПАО Россети Северный Кавказ» - "Ставропольэнерго" | Ставропольский край | 2226 | 64329/2025/СТВ/ЗЭС/ШРЭС | 2025-09-02 | 2025-10-13 | 15 | 8040.8 | Ставрополь 330
ПАО Россети Северный Кавказ» | ПАО Россети Северный Кавказ» - "Ставропольэнерго" | Ставропольский край | 2227 | 64331/2025/СТВ/ЗЭС/ШРЭС | 2025-09-02 | 2025-10-13 | 15 | 8040.8 | Ставрополь 330
ПАО Россети Северный Кавказ» | ПАО Россети Северный Кавказ» - "Ставропольэнерго" | Ставропольский край | 2228 | 64498/2025/СТВ/ПЭС/БРЭС | 2025-09-02 | 2026-03-02 | 10 | 56705.75 | Стародубская 35/10
ПАО Россети Северный Кавказ» | ПАО Россети Северный Кавказ» - "Ставропольэнерго" | Ставропольский край | 2229 | 64477/2025/СТВ/ЗЭС/ШРЭС | 2025-09-02 | 2025-10-13 | 15 | 8040.8 | Ставрополь 330
ПАО Россети Северный Кавказ» | ПАО Россети Северный Кавказ» - "Ставропольэнерго" | Ставропольский край | 2230 | 64647/2025/СТВ/ЦЭС/ПРЭС | 2025-09-02 | 2025-10-13 | 15 | 35564.98 | Провал 110/10
ПАО Россети Северный Кавказ» | ПАО Россети Северный Кавказ» - "Ставропольэнерго" | Ставропольский край | 2231 | 64334/2025/СТВ/ЗЭС/ШРЭС | 2025-09-02 | 2025-10-13 | 15 | 8040.8 | Ставрополь 330
ПАО Россети Северный Кавказ» | ПАО Россети Северный Кавказ» - "Ставропольэнерго" | Ставропольский край | 2232 | 64327/2025/СТВ/ЗЭС/ШРЭС | 2025-09-02 | 2025-10-13 | 15 | 8040.8 | Ставрополь 330
ПАО Россети Северный Кавказ» | ПАО Россети Северный Кавказ» - "Ставропольэнерго" | Ставропольский край | 2233 | 64326/2025/СТВ/ЗЭС/ШРЭС | 2025-09-02 | 2025-10-13 | 15 | 8040.8 | Ставрополь 330
ПАО Россети Северный Кавказ» | ПАО Россети Северный Кавказ» - "Ставропольэнерго" | Ставропольский край | 2234 | 64340/2025/СТВ/ЗЭС/ШРЭС | 2025-09-02 | 2025-10-13 | 15 | 8040.8 | Ставрополь 330
ПАО Россети Северный Кавказ» | ПАО Россети Северный Кавказ» - "Ставропольэнерго" | Ставропольский край | 2235 | 64341/2025/СТВ/ЗЭС/ШРЭС | 2025-09-02 | 2025-10-13 | 15 | 8040.8 | Ставрополь 330
ПАО Россети Северный Кавказ» | ПАО Россети Северный Кавказ» - "Ставропольэнерго" | Ставропольский край | 2236 | 64330/2025/СТВ/ЗЭС/ШРЭС | 2025-09-02 | 2025-10-13 | 15 | 8040.8 | Ставрополь 330
ПАО Россети Северный Кавказ» | ПАО Россети Северный Кавказ» - "Ставропольэнерго" | Ставропольский край | 2237 | 64294/2025/СТВ/ЦЭС/ПРЭС | 2025-09-02 | 2025-10-13 | 7 | 25758.03 | Железноводская 110/35/10
ПАО Россети Северный Кавказ» | ПАО Россети Северный Кавказ» - "Ставропольэнерго" | Ставропольский край | 2238 | 64616/2025/СТВ/НЭС/ИРЭС | 2025-09-03 | 2026-01-01 | 15 | 41392.48 | Московская 110/35/10
ПАО Россети Северный Кавказ» | ПАО Россети Северный Кавказ» - "Ставропольэнерго" | Ставропольский край | 2239 | 64604/2025/СТВ/ЦЭС/ПРЭС | 2025-09-03 | 2026-03-03 | 15 | 14984.63 | Суворовская 110/35/10
ПАО Россети Северный Кавказ» | ПАО Россети Северный Кавказ» - "Ставропольэнерго" | Ставропольский край | 2240 | 64702/2025/СТВ/ВЭС/КРЭС | 2025-09-03 | 2025-10-14 | 12 | 14984.63 | Галюгаевская 35/10
ПАО Россети Северный Кавказ» | ПАО Россети Северный Кавказ» - "Ставропольэнерго" | Ставропольский край | 2241 | 64645/2025/СТВ/ЦЭС/ПРЭС | 2025-09-03 | 2025-10-14 | 3 | 17011.73 | ГНС 110/35/10
ПАО Россети Северный Кавказ» | ПАО Россети Северный Кавказ» - "Ставропольэнерго" | Ставропольский край | 2242 | 64781/2025/СТВ/ПЭС/НРЭС | 2025-09-03 | 2026-01-01 | 45 | 45764.25 | Кара-Тюбе 35/10
ПАО Россети Северный Кавказ» | ПАО Россети Северный Кавказ» - "Ставропольэнерго" | Ставропольский край | 2243 | 64705/2025/СТВ/ВЭС/ЗРЭС | 2025-09-03 | 2025-10-14 | 12 | 35564.98 | Солдато-Александровская 110/35/10
ПАО Россети Северный Кавказ» | ПАО Россети Северный Кавказ» - "Ставропольэнерго" | Ставропольский край | 2244 | 64391/2025/СТВ/ЦЭС/ПРЭС | 2025-09-03 | 2025-10-14 | 12 | 35564.98 | Провал 110/10
ПАО Россети Северный Кавказ» | ПАО Россети Северный Кавказ» - "Ставропольэнерго" | Ставропольский край | 2245 | 64791/2025/СТВ/НЭС/ТРЭС | 2025-09-03 | 2025-10-14 | 10 | 35564.98 | Донская 110/35/10
ПАО Россети Северный Кавказ» | ПАО Россети Северный Кавказ» - "Ставропольэнерго" | Ставропольский край | 2246 | 64637/2025/СТВ/СЭС/ТРЭС | 2025-09-03 | 2025-10-14 | 5 | 35564.98 | Казгулак 35/10
ПАО Россети Северный Кавказ» | ПАО Россети Северный Кавказ» - "Ставропольэнерго" | Ставропольский край | 2247 | 64098/2025/СТВ/ВЭС/СРЭС | 2025-09-04 | 2025-10-15 | 10 | 9989.75 | Иргаклы 35/10
ПАО Россети Северный Кавказ» | ПАО Россети Северный Кавказ» - "Ставропольэнерго" | Ставропольский край | 2248 | 64784/2025/СТВ/ЗЭС/ШРЭС | 2025-09-04 | 2025-10-15 | 10 | 9989.75 | Верхнерусская 35/10
ПАО Россети Северный Кавказ» | ПАО Россети Северный Кавказ» - "Ставропольэнерго" | Ставропольский край | 2249 | 64442/2025/СТВ/ПЭС/ЛРЭС | 2025-09-04 | 2026-03-04 | 26 | 41392.48 | Левокумская 110/35/10
ПАО Россети Северный Кавказ» | ПАО Россети Северный Кавказ» - "Ставропольэнерго" | Ставропольский край | 2250 | 64786/2025/СТВ/ЗЭС/ШРЭС | 2025-09-04 | 2025-10-15 | 7 | 6992.83 | Ставрополь 330
ПАО Россети Северный Кавказ» | ПАО Россети Северный Кавказ» - "Ставропольэнерго" | Ставропольский край | 2251 | 64783/2025/СТВ/ВЭС/ГРЭС | 2025-09-04 | 2025-10-15 | 2.5 | 6992.83 | Подгорная 35/10
ПАО Россети Северный Кавказ» | ПАО Россети Северный Кавказ» - "Ставропольэнерго" | Ставропольский край | 2252 | 64452/2025/СТВ/ВЭС/НРЭС | 2025-09-04 | 2026-03-04 | 10 | 35564.98 | Марьинская 35/10
ПАО Россети Северный Кавказ» | ПАО Россети Северный Кавказ» - "Ставропольэнерго" | Ставропольский край | 2253 | 64653/2025/СТВ/ЦЭС/ПРЭС | 2025-09-04 | 2026-03-04 | 15 | 14984.63 | Провал 110/10
ПАО Россети Северный Кавказ» | ПАО Россети Северный Кавказ» - "Ставропольэнерго" | Ставропольский край | 2254 | 64718/2025/СТВ/ЗЭС/ШРЭС | 2025-09-04 | 2025-10-15 | 3 | 25758.03 | Ставрополь 330
ПАО Россети Северный Кавказ» | ПАО Россети Северный Кавказ» - "Ставропольэнерго" | Ставропольский край | 2255 | 63733/2025/СТВ/ПЭС/НРЭС | 2025-09-04 | 2025-10-15 | 10 | 14984.63 | Тукуй-Мектеб 35/10
ПАО Россети Северный Кавказ» | ПАО Россети Северный Кавказ» - "Ставропольэнерго" | Ставропольский край | 2256 | 64476/2025/СТВ/ЗЭС/ШРЭС | 2025-09-04 | 2026-03-04 | 15 | 14984.63 | Темнолесская 110/10
ПАО Россети Северный Кавказ» | ПАО Россети Северный Кавказ» - "Ставропольэнерго" | Ставропольский край | 2257 | 64478/2025/СТВ/ЦЭС/ПРЭС | 2025-09-04 | 2026-03-04 | 7 | 35564.98 | Юцкая 35/10
ПАО Россети Северный Кавказ» | ПАО Россети Северный Кавказ» - "Ставропольэнерго" | Ставропольский край | 2258 | 64207/2025/СТВ/ЦЭС/МРЭС | 2025-09-04 | 2026-03-04 | 15 | 78048.29 | Провал 110/10
ПАО Россети Северный Кавказ» | ПАО Россети Северный Кавказ» - "Ставропольэнерго" | Ставропольский край | 2259 | 64766/2025/СТВ/ЗЭС/ШРЭС | 2025-09-04 | 2025-10-15 | 5 | 8040.8 | Верхнерусская 35/10
ПАО Россети Северный Кавказ» | ПАО Россети Северный Кавказ» - "Ставропольэнерго" | Ставропольский край | 2260 | 64433/2025/СТВ/ЦЭС/КРЭС | 2025-09-04 | 2025-10-15 | 15 | 35564.98 | Крым-Гиреевская 35/10
ПАО Россети Северный Кавказ» | ПАО Россети Северный Кавказ» - "Ставропольэнерго" | Ставропольский край | 2261 | 63174/2025/СТВ/ЦЭС/МРЭС | 2025-09-05 | 2025-10-16 | 10 | 25758.03 | Машук 330
ПАО Россети Северный Кавказ» | ПАО Россети Северный Кавказ» - "Ставропольэнерго" | Ставропольский край | 2262 | 64669/2025/СТВ/ЦЭС/ПРЭС | 2025-09-05 | 2025-10-16 | 15 | 25758.03 | Провал 110/10
ПАО Россети Северный Кавказ» | ПАО Россети Северный Кавказ» - "Ставропольэнерго" | Ставропольский край | 2263 | 64303/2025/СТВ/ЦЭС/МРЭС | 2025-09-05 | 2025-10-16 | 15 | 25758.03 | Машук 330
ПАО Россети Северный Кавказ» | ПАО Россети Северный Кавказ» - "Ставропольэнерго" | Ставропольский край | 2264 | 64682/2025/СТВ/ЦЭС/ПРЭС | 2025-09-05 | 2026-03-05 | 7 | 25758.03 | Белый Уголь 110/10
ПАО Россети Северный Кавказ» | ПАО Россети Северный Кавказ» - "Ставропольэнерго" | Ставропольский край | 2265 | 64685/2025/СТВ/ЦЭС/ПРЭС | 2025-09-05 | 2026-03-05 | 7 | 25758.03 | Белый Уголь 110/10
ПАО Россети Северный Кавказ» | ПАО Россети Северный Кавказ» - "Ставропольэнерго" | Ставропольский край | 2266 | 63732/2025/СТВ/ЦЭС/МРЭС | 2025-09-05 | 2025-10-16 | 10 | 25758.03 | Провал 110/10
ПАО Россети Северный Кавказ» | ПАО Россети Северный Кавказ» - "Ставропольэнерго" | Ставропольский край | 2267 | 62845/2025/СТВ/ЦЭС/МРЭС | 2025-09-05 | 2026-03-05 | 10 | 25758.03 | Машук 330
ПАО Россети Северный Кавказ» | ПАО Россети Северный Кавказ» - "Ставропольэнерго" | Ставропольский край | 2268 | 64635/2025/СТВ/ЗЭС/ШРЭС | 2025-09-05 | 2025-10-16 | 15 | 35564.98 | Пригородная 110/10
ПАО Россети Северный Кавказ» | ПАО Россети Северный Кавказ» - "Ставропольэнерго" | Ставропольский край | 2269 | 64749/2025/СТВ/ЦЭС/ПРЭС | 2025-09-05 | 2026-01-03 | 20 | 41392.48 | Суворовская 110/35/10
ПАО Россети Северный Кавказ» | ПАО Россети Северный Кавказ» - "Ставропольэнерго" | Ставропольский край | 2270 | 64675/2025/СТВ/ЦЭС/ПРЭС | 2025-09-05 | 2025-10-16 | 15 | 35564.98 | Железноводская 110/35/10
ПАО Россети Северный Кавказ» | ПАО Россети Северный Кавказ» - "Ставропольэнерго" | Ставропольский край | 2271 | 63744/2025/СТВ/ЦЭС/МРЭС | 2025-09-05 | 2025-10-16 | 10 | 25758.03 | Машук 330
ПАО Россети Северный Кавказ» | ПАО Россети Северный Кавказ» - "Ставропольэнерго" | Ставропольский край | 2272 | 64717/2025/СТВ/ЗЭС/ШРЭС | 2025-09-05 | 2025-10-16 | 15 | 35564.98 | Южная 110/10
ПАО Россети Северный Кавказ» | ПАО Россети Северный Кавказ» - "Ставропольэнерго" | Ставропольский край | 2273 | 64689/2025/СТВ/ВЭС/ГРЭС | 2025-09-05 | 2025-10-16 | 7 | 35564.98 | Подкумок 110/10
ПАО Россети Северный Кавказ» | ПАО Россети Северный Кавказ» - "Ставропольэнерго" | Ставропольский край | 2274 | 64754/2025/СТВ/ЗЭС/КРЭС | 2025-09-05 | 2026-01-03 | 17 | 41392.48 | Воронежская 35/10
ПАО Россети Северный Кавказ» | ПАО Россети Северный Кавказ» - "Ставропольэнерго" | Ставропольский край | 2275 | 62844/2025/СТВ/ЦЭС/МРЭС | 2025-09-05 | 2026-03-05 | 10 | 25758.03 | Машук 330
ПАО Россети Северный Кавказ» | ПАО Россети Северный Кавказ» - "Ставропольэнерго" | Ставропольский край | 2276 | 64499/2025/СТВ/ЦЭС/МРЭС | 2025-09-05 | 2025-10-16 | 15 | 35564.98 | Гражданская 35/10
ПАО Россети Северный Кавказ» | ПАО Россети Северный Кавказ» - "Ставропольэнерго" | Ставропольский край | 2277 | 64544/2025/СТВ/ПЭС/ЛРЭС | 2025-09-05 | 2025-10-16 | 7 | 35564.98 | Приозерная 110/10
ПАО Россети Северный Кавказ» | ПАО Россети Северный Кавказ» - "Ставропольэнерго" | Ставропольский край | 2278 | 64857/2025/СТВ/ЦЭС/ПРЭС | 2025-09-05 | 2026-01-03 | 15 | 31585.53 | Бештаугорец 35/10
ПАО Россети Северный Кавказ» | ПАО Россети Северный Кавказ» - "Ставропольэнерго" | Ставропольский край | 2279 | 64712/2025/СТВ/ВЭС/ГРЭС | 2025-09-05 | 2026-09-04 | 300 | 45764.25 | Новозаведенcкая 35/10
ПАО Россети Северный Кавказ» | ПАО Россети Северный Кавказ» - "Ставропольэнерго" | Ставропольский край | 2280 | 64586/2025/СТВ/ЗЭС/ГРЭС | 2025-09-05 | 2025-10-16 | 8 | 25758.03 | Ставрополь 330
ПАО Россети Северный Кавказ» | ПАО Россети Северный Кавказ» - "Ставропольэнерго" | Ставропольский край | 2281 | 64093/2025/СТВ/ЦЭС/МРЭС | 2025-09-05 | 2025-10-16 | 10 | 25758.03 | Провал 110/10
ПАО Россети Северный Кавказ» | ПАО Россети Северный Кавказ» - "Ставропольэнерго" | Ставропольский край | 2282 | 64467/2025/СТВ/ЦЭС/ПРЭС | 2025-09-05 | 2026-03-05 | 15 | 14984.63 | Зеленогорская 110/35/10
ПАО Россети Северный Кавказ» | ПАО Россети Северный Кавказ» - "Ставропольэнерго" | Ставропольский край | 2283 | 64709/2025/СТВ/ЗЭС/КРЭС | 2025-09-05 | 2025-10-16 | 8 | 25758.03 | Новая Деревня 110/35/10
ПАО Россети Северный Кавказ» | ПАО Россети Северный Кавказ» - "Ставропольэнерго" | Ставропольский край | 2284 | 64671/2025/СТВ/ЦЭС/ПРЭС | 2025-09-08 | 2025-10-19 | 15 | 35564.98 | Ясная Поляна-2 110/10
ПАО Россети Северный Кавказ» | ПАО Россети Северный Кавказ» - "Ставропольэнерго" | Ставропольский край | 2285 | 64683/2025/СТВ/ЦЭС/ПРЭС | 2025-09-08 | 2026-03-08 | 7 | 25758.03 | Белый Уголь 110/10
ПАО Россети Северный Кавказ» | ПАО Россети Северный Кавказ» - "Ставропольэнерго" | Ставропольский край | 2286 | 64691/2025/СТВ/ЦЭС/ПРЭС | 2025-09-08 | 2025-10-19 | 15 | 35564.98 | ГНС 110/35/10
ПАО Россети Северный Кавказ» | ПАО Россети Северный Кавказ» - "Ставропольэнерго" | Ставропольский край | 2287 | 64139/2025/СТВ/СЭС/ПРЭС | 2025-09-08 | 2026-01-06 | 5 | 41392.48 | Николина Балка 110/35/10
ПАО Россети Северный Кавказ» | ПАО Россети Северный Кавказ» - "Ставропольэнерго" | Ставропольский край | 2288 | 63915/2025/СТВ/ЦЭС/ПРЭС | 2025-09-08 | 2025-10-19 | 15 | 35564.98 | Ессентуки-2 110/35/10
ПАО Россети Северный Кавказ» | ПАО Россети Северный Кавказ» - "Ставропольэнерго" | Ставропольский край | 2289 | 64518/2025/СТВ/ЦЭС/МРЭС | 2025-09-08 | 2026-09-07 | 6 | 34023.45 | ПС 35/6 кВ «ПС-8»
ПАО Россети Северный Кавказ» | ПАО Россети Северный Кавказ» - "Ставропольэнерго" | Ставропольский край | 2290 | 64661/2025/СТВ/ЗЭС/ШРЭС | 2025-09-08 | 2025-10-19 | 15 | 35564.98 | Казинская 35/10
ПАО Россети Северный Кавказ» | ПАО Россети Северный Кавказ» - "Ставропольэнерго" | Ставропольский край | 2291 | 64435/2025/СТВ/ЦЭС/ПРЭС | 2025-09-08 | 2025-10-19 | 15 | 25758.03 | ПТФ 110/10
ПАО Россети Северный Кавказ» | ПАО Россети Северный Кавказ» - "Ставропольэнерго" | Ставропольский край | 2292 | 64071/2025/СТВ/ЦЭС/ПРЭС | 2025-09-08 | 2025-10-19 | 15 | 35564.98 | Бекешевская 110/35/10
ПАО Россети Северный Кавказ» | ПАО Россети Северный Кавказ» - "Ставропольэнерго" | Ставропольский край | 2293 | 61252/2025/СТВ/ВЭС/СРЭС | 2025-09-08 | 2026-09-07 | 200 | 4006854.97 | Левопадинская 35/10
ПАО Россети Северный Кавказ» | ПАО Россети Северный Кавказ» - "Ставропольэнерго" | Ставропольский край | 2294 | 61000/2024/СТВ/ЦЭС/ПРЭС | 2025-09-08 | 2025-10-19 | 15 | 22728.75 | Суворовская 110/35/10
ПАО Россети Северный Кавказ» | ПАО Россети Северный Кавказ» - "Ставропольэнерго" | Ставропольский край | 2295 | 64617/2025/СТВ/ВЭС/ГРЭС | 2025-09-08 | 2025-10-19 | 15 | 35564.98 | Полимер 110/10
ПАО Россети Северный Кавказ» | ПАО Россети Северный Кавказ» - "Ставропольэнерго" | Ставропольский край | 2296 | 64693/2025/СТВ/СЭС/ИРЭС | 2025-09-08 | 2025-10-19 | 6 | 34023.45 | Эген 35/10
ПАО Россети Северный Кавказ» | ПАО Россети Северный Кавказ» - "Ставропольэнерго" | Ставропольский край | 2297 | 64845/2025/СТВ/ЗЭС/ШРЭС | 2025-09-08 | 2025-09-28 | 8 | 31585.53 | Южная 110/10
ПАО Россети Северный Кавказ» | ПАО Россети Северный Кавказ» - "Ставропольэнерго" | Ставропольский край | 2298 | 64611/2025/СТВ/ЦЭС/ПРЭС | 2025-09-08 | 2029-09-06 | 4000 | 256917279.47 | Ильенко 330/110/35/10
ПАО Россети Северный Кавказ» | ПАО Россети Северный Кавказ» - "Ставропольэнерго" | Ставропольский край | 2299 | 64839/2025/СТВ/ЦЭС/ПРЭС | 2025-09-08 | 2025-10-19 | 40 | 41392.48 | Ясная Поляна-1 35/10
ПАО Россети Северный Кавказ» | ПАО Россети Северный Кавказ» - "Ставропольэнерго" | Ставропольский край | 2300 | 64758/2025/СТВ/ВЭС/КРЭС | 2025-09-08 | 2025-10-19 | 10 | 9989.75 | Эдиссия 35/10
ПАО Россети Северный Кавказ» | ПАО Россети Северный Кавказ» - "Ставропольэнерго" | Ставропольский край | 2301 | 64612/2025/СТВ/ЦЭС/ПРЭС | 2025-09-08 | 2029-09-06 | 4000 | 45815381.23 | Ильенко 330/110/35/10
ПАО Россети Северный Кавказ» | ПАО Россети Северный Кавказ» - "Ставропольэнерго" | Ставропольский край | 2302 | 64856/2025/СТВ/ЦЭС/ПРЭС | 2025-09-08 | 2025-10-19 | 15 | 25758.03 | Белый Уголь 110/10
ПАО Россети Северный Кавказ» | ПАО Россети Северный Кавказ» - "Ставропольэнерго" | Ставропольский край | 2303 | 64855/2025/СТВ/ЦЭС/ПРЭС | 2025-09-08 | 2025-10-19 | 15 | 25758.03 | Белый Уголь 110/10
ПАО Россети Северный Кавказ» | ПАО Россети Северный Кавказ» - "Ставропольэнерго" | Ставропольский край | 2304 | 64684/2025/СТВ/ЦЭС/ПРЭС | 2025-09-08 | 2026-03-08 | 15 | 35564.98 | Белый Уголь 110/10
ПАО Россети Северный Кавказ» | ПАО Россети Северный Кавказ» - "Ставропольэнерго" | Ставропольский край | 2305 | 64504/2025/СТВ/ПЭС/БРЭС | 2025-09-09 | 2025-10-20 | 10 | 25758.03 | Орловская 35/10
ПАО Россети Северный Кавказ» | ПАО Россети Северный Кавказ» - "Ставропольэнерго" | Ставропольский край | 2306 | 64188/2025/СТВ/СЭС/ПРЭС | 2025-09-09 | 2026-01-07 | 15 | 41392.48 | Прикалаусская 35/10
ПАО Россети Северный Кавказ» | ПАО Россети Северный Кавказ» - "Ставропольэнерго" | Ставропольский край | 2307 | 64515/2025/СТВ/ВЭС/НРЭС | 2025-09-09 | 2025-10-20 | 10 | 14984.63 | Марьинская 35/10
ПАО Россети Северный Кавказ» | ПАО Россети Северный Кавказ» - "Ставропольэнерго" | Ставропольский край | 2308 | 64658/2025/СТВ/ЗЭС/ШРЭС | 2025-09-09 | 2025-10-20 | 8 | 25758.03 | Ставрополь 330
ПАО Россети Северный Кавказ» | ПАО Россети Северный Кавказ» - "Ставропольэнерго" | Ставропольский край | 2309 | 63974/2025/СТВ/ЦЭС/ПРЭС | 2025-09-09 | 2025-10-20 | 15 | 35564.98 | Ясная Поляна-1 35/10
ПАО Россети Северный Кавказ» | ПАО Россети Северный Кавказ» - "Ставропольэнерго" | Ставропольский край | 2310 | 64865/2025/СТВ/ЗЭС/ШРЭС | 2025-09-09 | 2025-10-20 | 15 | 35564.98 | Пригородная 110/10
ПАО Россети Северный Кавказ» | ПАО Россети Северный Кавказ» - "Ставропольэнерго" | Ставропольский край | 2311 | 64711/2025/СТВ/ЗЭС/ШРЭС | 2025-09-09 | 2025-10-20 | 10 | 9989.75 | Заводская 110/10
ПАО Россети Северный Кавказ» | ПАО Россети Северный Кавказ» - "Ставропольэнерго" | Ставропольский край | 2312 | 63945/2025/СТВ/ВЭС/СРЭС | 2025-09-09 | 2025-10-20 | 3 | 5993.85 | Иргаклы 35/10
ПАО Россети Северный Кавказ» | ПАО Россети Северный Кавказ» - "Ставропольэнерго" | Ставропольский край | 2313 | 64697/2025/СТВ/ЦЭС/ПРЭС | 2025-09-09 | 2025-10-20 | 15 | 35564.98 | Ясная Поляна-1 35/10
ПАО Россети Северный Кавказ» | ПАО Россети Северный Кавказ» - "Ставропольэнерго" | Ставропольский край | 2314 | 64641/2025/СТВ/ЦЭС/МРЭС | 2025-09-09 | 2026-09-08 | 6 | 21280 | ПС 35/6 кВ «ПС-8»
ПАО Россети Северный Кавказ» | ПАО Россети Северный Кавказ» - "Ставропольэнерго" | Ставропольский край | 2315 | 64721/2025/СТВ/ЗЭС/ШРЭС | 2025-09-09 | 2026-01-07 | 16.5 | 13868.3 | Восточная 110/10/6
ПАО Россети Северный Кавказ» | ПАО Россети Северный Кавказ» - "Ставропольэнерго" | Ставропольский край | 2316 | 64866/2025/СТВ/ЗЭС/ШРЭС | 2025-09-09 | 2025-10-20 | 15 | 35564.98 | Пригородная 110/10
ПАО Россети Северный Кавказ» | ПАО Россети Северный Кавказ» - "Ставропольэнерго" | Ставропольский край | 2317 | 63038/2025/СТВ/ЦЭС/МРЭС | 2025-09-10 | 2026-03-10 | 10 | 25758.03 | Машук 330
ПАО Россети Северный Кавказ» | ПАО Россети Северный Кавказ» - "Ставропольэнерго" | Ставропольский край | 2318 | 63936/2025/СТВ/ЦЭС/ПРЭС | 2025-09-10 | 2026-03-10 | 36 | 764260.66 | Бекешевская 110/35/10
ПАО Россети Северный Кавказ» | ПАО Россети Северный Кавказ» - "Ставропольэнерго" | Ставропольский край | 2319 | 62990/2025/СТВ/ЦЭС/МРЭС | 2025-09-10 | 2026-03-10 | 10 | 25758.03 | Машук 330
ПАО Россети Северный Кавказ» | ПАО Россети Северный Кавказ» - "Ставропольэнерго" | Ставропольский край | 2320 | 64735/2025/СТВ/ЦЭС/ПРЭС | 2025-09-10 | 2025-10-21 | 15 | 14984.63 | Ново-Бештаугорец 110/10
ПАО Россети Северный Кавказ» | ПАО Россети Северный Кавказ» - "Ставропольэнерго" | Ставропольский край | 2321 | 64170/2025/СТВ/ЦЭС/ПРЭС | 2025-09-10 | 2025-10-01 | 150 | 45764.25 | Белый Уголь 110/10
ПАО Россети Северный Кавказ» | ПАО Россети Северный Кавказ» - "Ставропольэнерго" | Ставропольский край | 2322 | 63042/2025/СТВ/ЦЭС/МРЭС | 2025-09-10 | 2026-03-10 | 10 | 25758.03 | Машук 330
ПАО Россети Северный Кавказ» | ПАО Россети Северный Кавказ» - "Ставропольэнерго" | Ставропольский край | 2323 | 64627/2025/СТВ/ЦЭС/ПРЭС | 2025-09-10 | 2026-03-10 | 15 | 85058.63 | Провал 110/10
ПАО Россети Северный Кавказ» | ПАО Россети Северный Кавказ» - "Ставропольэнерго" | Ставропольский край | 2324 | 64842/2025/СТВ/ЦЭС/ПРЭС | 2025-09-10 | 2025-10-21 | 15 | 35564.98 | Юцкая 35/10
ПАО Россети Северный Кавказ» | ПАО Россети Северный Кавказ» - "Ставропольэнерго" | Ставропольский край | 2325 | 64904/2025/СТВ/ВЭС/СРЭС | 2025-09-10 | 2025-10-21 | 7 | 8040.8 | Иргаклы 35/10
ПАО Россети Северный Кавказ» | ПАО Россети Северный Кавказ» - "Ставропольэнерго" | Ставропольский край | 2326 | 62847/2025/СТВ/ЦЭС/МРЭС | 2025-09-10 | 2026-03-10 | 10 | 25758.03 | Машук 330
ПАО Россети Северный Кавказ» | ПАО Россети Северный Кавказ» - "Ставропольэнерго" | Ставропольский край | 2327 | 62916/2025/СТВ/ЦЭС/ПРЭС | 2025-09-10 | 2026-09-09 | 15 | 85058.63 | Ясная Поляна-1 35/10
ПАО Россети Северный Кавказ» | ПАО Россети Северный Кавказ» - "Ставропольэнерго" | Ставропольский край | 2328 | 64725/2025/СТВ/ЦЭС/МРЭС | 2025-09-10 | 2026-01-08 | 15 | 13868.3 | Машук 330
ПАО Россети Северный Кавказ» | ПАО Россети Северный Кавказ» - "Ставропольэнерго" | Ставропольский край | 2329 | 63023/2025/СТВ/ЦЭС/МРЭС | 2025-09-10 | 2026-03-10 | 10 | 25758.03 | Машук 330
ПАО Россети Северный Кавказ» | ПАО Россети Северный Кавказ» - "Ставропольэнерго" | Ставропольский край | 2330 | 62933/2025/СТВ/ЦЭС/МРЭС | 2025-09-10 | 2026-03-10 | 10 | 25758.03 | Машук 330
ПАО Россети Северный Кавказ» | ПАО Россети Северный Кавказ» - "Ставропольэнерго" | Ставропольский край | 2331 | 62846/2025/СТВ/ЦЭС/МРЭС | 2025-09-10 | 2026-03-10 | 10 | 25758.03 | Машук 330
ПАО Россети Северный Кавказ» | ПАО Россети Северный Кавказ» - "Ставропольэнерго" | Ставропольский край | 2332 | 64009/2025/СТВ/ЗЭС/КРЭС | 2025-09-10 | 2025-10-21 | 3 | 25758.03 | Надзорная 35/10
ПАО Россети Северный Кавказ» | ПАО Россети Северный Кавказ» - "Ставропольэнерго" | Ставропольский край | 2333 | 64921/2025/СТВ/ЦЭС/ПРЭС | 2025-09-10 | 2025-10-21 | 15 | 35564.98 | Суворовская 110/35/10
ПАО Россети Северный Кавказ» | ПАО Россети Северный Кавказ» - "Ставропольэнерго" | Ставропольский край | 2334 | 64724/2025/СТВ/ВЭС/НРЭС | 2025-09-11 | 2025-10-22 | 10 | 35564.98 | Новопавловская-2 110/35/10
ПАО Россети Северный Кавказ» | ПАО Россети Северный Кавказ» - "Ставропольэнерго" | Ставропольский край | 2335 | 64676/2025/СТВ/ЗЭС/ШРЭС | 2025-09-11 | 2025-10-22 | 5 | 25758.03 | Ставрополь 330
ПАО Россети Северный Кавказ» | ПАО Россети Северный Кавказ» - "Ставропольэнерго" | Ставропольский край | 2336 | 64251/2025/СТВ/ВЭС/НРЭС | 2025-09-11 | 2025-10-22 | 15 | 35564.98 | Марьинская 35/10
ПАО Россети Северный Кавказ» | ПАО Россети Северный Кавказ» - "Ставропольэнерго" | Ставропольский край | 2337 | 64483/2025/СТВ/ЦЭС/ПРЭС | 2025-09-11 | 2025-10-22 | 10 | 25758.03 | Суворовская 110/35/10
ПАО Россети Северный Кавказ» | ПАО Россети Северный Кавказ» - "Ставропольэнерго" | Ставропольский край | 2338 | 63603/2025/СТВ/ЦЭС/ПРЭС | 2025-09-11 | 2025-10-22 | 3 | 17011.73 | Белый Уголь 110/10
ПАО Россети Северный Кавказ» | ПАО Россети Северный Кавказ» - "Ставропольэнерго" | Ставропольский край | 2339 | 64502/2025/СТВ/ЦЭС/МРЭС | 2025-09-11 | 2026-09-10 | 7 | 24826.67 | ПС 35/6 кВ «ПС-8»
ПАО Россети Северный Кавказ» | ПАО Россети Северный Кавказ» - "Ставропольэнерго" | Ставропольский край | 2340 | 64720/2025/СТВ/ЦЭС/МРЭС | 2025-09-11 | 2025-10-11 | 0 | 45764.25 | Гражданская 35/10
ПАО Россети Северный Кавказ» | ПАО Россети Северный Кавказ» - "Ставропольэнерго" | Ставропольский край | 2341 | 62479/2025/СТВ/ВЭС/СРЭС | 2025-09-11 | 2025-10-22 | 2 | 25758.03 | Богдановская 35/10
ПАО Россети Северный Кавказ» | ПАО Россети Северный Кавказ» - "Ставропольэнерго" | Ставропольский край | 2342 | 64562/2025/СТВ/ЦЭС/НРЭС | 2025-09-11 | 2026-03-11 | 15 | 460398.06 | Журавская 110/10
ПАО Россети Северный Кавказ» | ПАО Россети Северный Кавказ» - "Ставропольэнерго" | Ставропольский край | 2343 | 62478/2025/СТВ/ВЭС/СРЭС | 2025-09-11 | 2025-10-22 | 2 | 25758.03 | Богдановская 35/10
ПАО Россети Северный Кавказ» | ПАО Россети Северный Кавказ» - "Ставропольэнерго" | Ставропольский край | 2344 | 64922/2025/СТВ/НЭС/ТРЭС | 2025-09-11 | 2025-10-22 | 5 | 25758.03 | Донская 110/35/10
ПАО Россети Северный Кавказ» | ПАО Россети Северный Кавказ» - "Ставропольэнерго" | Ставропольский край | 2345 | 64977/2025/СТВ/ЦЭС/ПРЭС | 2025-09-12 | 2025-10-23 | 15 | 25758.03 | Белый Уголь 110/10
ПАО Россети Северный Кавказ» | ПАО Россети Северный Кавказ» - "Ставропольэнерго" | Ставропольский край | 2346 | 64673/2025/СТВ/ЦЭС/ПРЭС | 2025-09-12 | 2026-03-12 | 15 | 85058.63 | Ясная Поляна-1 35/10
ПАО Россети Северный Кавказ» | ПАО Россети Северный Кавказ» - "Ставропольэнерго" | Ставропольский край | 2347 | 64576/2025/СТВ/ЦЭС/НРЭС | 2025-09-12 | 2026-03-12 | 15 | 249201.62 | Новоселицкая 110/35/10
ПАО Россети Северный Кавказ» | ПАО Россети Северный Кавказ» - "Ставропольэнерго" | Ставропольский край | 2348 | 64045/2025/СТВ/ЦЭС/ПРЭС | 2025-09-12 | 2025-10-23 | 15 | 25758.03 | Ессентуки-2 110/35/10
ПАО Россети Северный Кавказ» | ПАО Россети Северный Кавказ» - "Ставропольэнерго" | Ставропольский край | 2349 | 64912/2025/СТВ/ВЭС/ГРЭС | 2025-09-12 | 2025-10-23 | 5 | 35564.98 | Электропривод 110/10
ПАО Россети Северный Кавказ» | ПАО Россети Северный Кавказ» - "Ставропольэнерго" | Ставропольский край | 2350 | 64809/2025/СТВ/НЭС/НРЭС | 2025-09-12 | 2026-03-12 | 85 | 39936.75 | Нива 35/10
ПАО Россети Северный Кавказ» | ПАО Россети Северный Кавказ» - "Ставропольэнерго" | Ставропольский край | 2351 | 64969/2025/СТВ/ЦЭС/ПРЭС | 2025-09-12 | 2025-10-23 | 15 | 35564.98 | Суворовская 110/35/10
ПАО Россети Северный Кавказ» | ПАО Россети Северный Кавказ» - "Ставропольэнерго" | Ставропольский край | 2352 | 64692/2025/СТВ/ЗЭС/ШРЭС | 2025-09-12 | 2026-09-11 | 350 | 442151.02 | Ставрополь 330
ПАО Россети Северный Кавказ» | ПАО Россети Северный Кавказ» - "Ставропольэнерго" | Ставропольский край | 2353 | 64558/2025/СТВ/ЦЭС/МРЭС | 2025-09-12 | 2026-03-12 | 7 | 39694.03 | Минводы-2 110/35/6
ПАО Россети Северный Кавказ» | ПАО Россети Северный Кавказ» - "Ставропольэнерго" | Ставропольский край | 2354 | 64920/2025/СТВ/НЭС/НРЭС | 2025-09-12 | 2025-10-23 | 10 | 35564.98 | Горьковская 35/10
ПАО Россети Северный Кавказ» | ПАО Россети Северный Кавказ» - "Ставропольэнерго" | Ставропольский край | 2355 | 63967/2025/СТВ/НЭС/ИРЭС | 2025-09-12 | 2026-01-10 | 150 | 45764.25 | Междуреченская 110/35/6
ПАО Россети Северный Кавказ» | ПАО Россети Северный Кавказ» - "Ставропольэнерго" | Ставропольский край | 2356 | 64644/2025/СТВ/ЦЭС/МРЭС | 2025-09-12 | 2025-10-23 | 15 | 8040.8 | Машук 330
ПАО Россети Северный Кавказ» | ПАО Россети Северный Кавказ» - "Ставропольэнерго" | Ставропольский край | 2357 | 64843/2025/СТВ/ВЭС/ЗРЭС | 2025-09-12 | 2025-10-23 | 15 | 35564.98 | Новокрестьяновская 35/10
ПАО Россети Северный Кавказ» | ПАО Россети Северный Кавказ» - "Ставропольэнерго" | Ставропольский край | 2358 | 64759/2025/СТВ/СЭС/ПРЭС | 2025-09-13 | 2025-10-13 | 0 | 35564.98 | Константиновская 110/10
ПАО Россети Северный Кавказ» | ПАО Россети Северный Кавказ» - "Ставропольэнерго" | Ставропольский край | 2359 | 64497/2025/СТВ/ЦЭС/МРЭС | 2025-09-15 | 2026-09-14 | 15 | 53200 | ПС 35/6 кВ «ПС-8»
ПАО Россети Северный Кавказ» | ПАО Россети Северный Кавказ» - "Ставропольэнерго" | Ставропольский край | 2360 | 64819/2025/СТВ/ЦЭС/ПРЭС | 2025-09-15 | 2025-10-26 | 15 | 35564.98 | Железноводская 110/35/10
ПАО Россети Северный Кавказ» | ПАО Россети Северный Кавказ» - "Ставропольэнерго" | Ставропольский край | 2361 | 64803/2025/СТВ/ЦЭС/МРЭС | 2025-09-15 | 2026-03-15 | 15 | 50000 | Машук 330
ПАО Россети Северный Кавказ» | ПАО Россети Северный Кавказ» - "Ставропольэнерго" | Ставропольский край | 2362 | 64628/2025/СТВ/ЦЭС/ПРЭС | 2025-09-15 | 2026-03-15 | 30 | 92372.45 | Юцкая 35/10
ПАО Россети Северный Кавказ» | ПАО Россети Северный Кавказ» - "Ставропольэнерго" | Ставропольский край | 2363 | 64621/2025/СТВ/ЦЭС/МРЭС | 2025-09-15 | 2026-09-14 | 15 | 85058.63 | ПС 35/6 кВ «ПС-8»
ПАО Россети Северный Кавказ» | ПАО Россети Северный Кавказ» - "Ставропольэнерго" | Ставропольский край | 2364 | 64813/2025/СТВ/ЦЭС/ПРЭС | 2025-09-15 | 2025-10-26 | 15 | 25758.03 | Боргустанская 110/10
ПАО Россети Северный Кавказ» | ПАО Россети Северный Кавказ» - "Ставропольэнерго" | Ставропольский край | 2365 | 64365/2025/СТВ/ЦЭС/ПРЭС | 2025-09-15 | 2025-10-26 | 15 | 25758.03 | Провал 110/10
ПАО Россети Северный Кавказ» | ПАО Россети Северный Кавказ» - "Ставропольэнерго" | Ставропольский край | 2366 | 64696/2025/СТВ/ЦЭС/ПРЭС | 2025-09-15 | 2026-03-15 | 15 | 85058.63 | Суворовская 110/35/10
ПАО Россети Северный Кавказ» | ПАО Россети Северный Кавказ» - "Ставропольэнерго" | Ставропольский край | 2367 | 64739/2025/СТВ/ЦЭС/ПРЭС | 2025-09-15 | 2025-10-26 | 15 | 25758.03 | Юцкая 35/10
ПАО Россети Северный Кавказ» | ПАО Россети Северный Кавказ» - "Ставропольэнерго" | Ставропольский край | 2368 | 64882/2025/СТВ/ВЭС/КРЭС | 2025-09-15 | 2025-10-26 | 12 | 14984.63 | Курская-2 35/10
ПАО Россети Северный Кавказ» | ПАО Россети Северный Кавказ» - "Ставропольэнерго" | Ставропольский край | 2369 | 64748/2025/СТВ/ЗЭС/ШРЭС | 2025-09-15 | 2025-10-26 | 15 | 14984.63 | Шахтер 35/10
ПАО Россети Северный Кавказ» | ПАО Россети Северный Кавказ» - "Ставропольэнерго" | Ставропольский край | 2370 | 64885/2025/СТВ/ВЭС/ГРЭС | 2025-09-15 | 2025-10-26 | 13 | 35564.98 | Лысогорская 110/10
ПАО Россети Северный Кавказ» | ПАО Россети Северный Кавказ» - "Ставропольэнерго" | Ставропольский край | 2371 | 64943/2025/СТВ/ВЭС/ГРЭС | 2025-09-15 | 2025-10-26 | 10 | 35564.98 | Лысогорская 110/10
ПАО Россети Северный Кавказ» | ПАО Россети Северный Кавказ» - "Ставропольэнерго" | Ставропольский край | 2372 | 64914/2025/СТВ/ВЭС/ГРЭС | 2025-09-15 | 2026-01-13 | 10 | 41392.48 | Новозаведенcкая 35/10
ПАО Россети Северный Кавказ» | ПАО Россети Северный Кавказ» - "Ставропольэнерго" | Ставропольский край | 2373 | 64789/2025/СТВ/ЗЭС/ШРЭС | 2025-09-15 | 2025-10-26 | 12 | 11987.7 | Рыбхоз 35/10
ПАО Россети Северный Кавказ» | ПАО Россети Северный Кавказ» - "Ставропольэнерго" | Ставропольский край | 2374 | 64812/2025/СТВ/ЦЭС/ПРЭС | 2025-09-15 | 2025-10-26 | 15 | 25758.03 | Ессентуки-2 110/35/10
ПАО Россети Северный Кавказ» | ПАО Россети Северный Кавказ» - "Ставропольэнерго" | Ставропольский край | 2375 | 64886/2025/СТВ/ВЭС/ГРЭС | 2025-09-15 | 2025-10-26 | 10 | 35564.98 | Подкумок 110/10
ПАО Россети Северный Кавказ» | ПАО Россети Северный Кавказ» - "Ставропольэнерго" | Ставропольский край | 2376 | 64757/2025/СТВ/ЦЭС/МРЭС | 2025-09-15 | 2025-10-26 | 15 | 25758.03 | Машук 330
ПАО Россети Северный Кавказ» | ПАО Россети Северный Кавказ» - "Ставропольэнерго" | Ставропольский край | 2377 | 64799/2025/СТВ/ПЭС/БРЭС | 2025-09-16 | 2026-03-16 | 50 | 397113.78 | Томузловская 35/10
ПАО Россети Северный Кавказ» | ПАО Россети Северный Кавказ» - "Ставропольэнерго" | Ставропольский край | 2378 | 64822/2025/СТВ/ВЭС/НРЭС | 2025-09-16 | 2025-10-27 | 5 | 25758.03 | Марьинская 35/10
ПАО Россети Северный Кавказ» | ПАО Россети Северный Кавказ» - "Ставропольэнерго" | Ставропольский край | 2379 | 63509/2025/СТВ/ЦЭС/ПРЭС | 2025-09-16 | 2025-10-27 | 3 | 17011.73 | Белый Уголь 110/10
ПАО Россети Северный Кавказ» | ПАО Россети Северный Кавказ» - "Ставропольэнерго" | Ставропольский край | 2380 | 64790/2025/СТВ/ЗЭС/ГРЭС | 2025-09-16 | 2025-10-27 | 10 | 35564.98 | Ставрополь 330
ПАО Россети Северный Кавказ» | ПАО Россети Северный Кавказ» - "Ставропольэнерго" | Ставропольский край | 2381 | 64419/2025/СТВ/СЭС/ИРЭС | 2025-09-16 | 2026-01-14 | 3 | 13868.3 | Большевик 110/10
ПАО Россети Северный Кавказ» | ПАО Россети Северный Кавказ» - "Ставропольэнерго" | Ставропольский край | 2382 | 64756/2025/СТВ/ЗЭС/КРЭС | 2025-09-16 | 2025-10-27 | 7 | 35564.98 | Воронежская 35/10
ПАО Россети Северный Кавказ» | ПАО Россети Северный Кавказ» - "Ставропольэнерго" | Ставропольский край | 2383 | 64851/2025/СТВ/СЭС/ИРЭС | 2025-09-16 | 2026-03-16 | 5 | 28352.88 | Эген 35/10
ПАО Россети Северный Кавказ» | ПАО Россети Северный Кавказ» - "Ставропольэнерго" | Ставропольский край | 2384 | 64510/2025/СТВ/ЗЭС/ГРЭС | 2025-09-16 | 2026-03-16 | 30 | 374437.5 | Кугультинская 35/10
ПАО Россети Северный Кавказ» | ПАО Россети Северный Кавказ» - "Ставропольэнерго" | Ставропольский край | 2385 | 64859/2025/СТВ/ПЭС/БРЭС | 2025-09-16 | 2025-10-27 | 7 | 35564.98 | Обрященко 110/10
ПАО Россети Северный Кавказ» | ПАО Россети Северный Кавказ» - "Ставропольэнерго" | Ставропольский край | 2386 | 64828/2025/СТВ/ЦЭС/ПРЭС | 2025-09-17 | 2025-10-28 | 15 | 35564.98 | Ясная Поляна-1 35/10
ПАО Россети Северный Кавказ» | ПАО Россети Северный Кавказ» - "Ставропольэнерго" | Ставропольский край | 2387 | 64699/2025/СТВ/ЦЭС/ПРЭС | 2025-09-17 | 2025-10-28 | 15 | 25758.03 | Ессентуки-2 110/35/10
ПАО Россети Северный Кавказ» | ПАО Россети Северный Кавказ» - "Ставропольэнерго" | Ставропольский край | 2388 | 64701/2025/СТВ/ЦЭС/ПРЭС | 2025-09-17 | 2025-10-28 | 15 | 25758.03 | Ессентуки-2 110/35/10
ПАО Россети Северный Кавказ» | ПАО Россети Северный Кавказ» - "Ставропольэнерго" | Ставропольский край | 2389 | 64986/2025/СТВ/СЭС/ТРЭС | 2025-09-17 | 2025-10-28 | 12 | 14984.63 | Кендже-Кулак 35/10
ПАО Россети Северный Кавказ» | ПАО Россети Северный Кавказ» - "Ставропольэнерго" | Ставропольский край | 2390 | 64733/2025/СТВ/ЦЭС/ПРЭС | 2025-09-17 | 2025-10-28 | 15 | 35564.98 | Юцкая 35/10
ПАО Россети Северный Кавказ» | ПАО Россети Северный Кавказ» - "Ставропольэнерго" | Ставропольский край | 2391 | 64698/2025/СТВ/ЦЭС/ПРЭС | 2025-09-17 | 2025-10-28 | 15 | 25758.03 | Ессентуки-2 110/35/10
ПАО Россети Северный Кавказ» | ПАО Россети Северный Кавказ» - "Ставропольэнерго" | Ставропольский край | 2392 | 64823/2025/СТВ/ЦЭС/ПРЭС | 2025-09-17 | 2026-09-16 | 15 | 14984.63 | Провал 110/10
ПАО Россети Северный Кавказ» | ПАО Россети Северный Кавказ» - "Ставропольэнерго" | Ставропольский край | 2393 | 64700/2025/СТВ/ЦЭС/ПРЭС | 2025-09-17 | 2025-10-28 | 15 | 25758.03 | Ессентуки-2 110/35/10
ПАО Россети Северный Кавказ» | ПАО Россети Северный Кавказ» - "Ставропольэнерго" | Ставропольский край | 2394 | 64601/2025/СТВ/ЦЭС/МРЭС | 2025-09-17 | 2025-10-28 | 15 | 35564.98 | Кинжал 110/10
ПАО Россети Северный Кавказ» | ПАО Россети Северный Кавказ» - "Ставропольэнерго" | Ставропольский край | 2395 | 64537/2025/СТВ/ЗЭС/ШРЭС | 2025-09-17 | 2026-03-17 | 11 | 35564.98 | Южная 110/10
ПАО Россети Северный Кавказ» | ПАО Россети Северный Кавказ» - "Ставропольэнерго" | Ставропольский край | 2396 | 64902/2025/СТВ/ЗЭС/ГРЭС | 2025-09-17 | 2026-01-15 | 50 | 41392.48 | Ставрополь 330
ПАО Россети Северный Кавказ» | ПАО Россети Северный Кавказ» - "Ставропольэнерго" | Ставропольский край | 2397 | 64806/2025/СТВ/ЗЭС/ШРЭС | 2025-09-18 | 2026-03-18 | 5 | 25758.03 | Шахтер 35/10
ПАО Россети Северный Кавказ» | ПАО Россети Северный Кавказ» - "Ставропольэнерго" | Ставропольский край | 2398 | 64793/2025/СТВ/СЭС/БРЭС | 2025-09-18 | 2026-03-18 | 80 | 39936.75 | Александрия 110/10
ПАО Россети Северный Кавказ» | ПАО Россети Северный Кавказ» - "Ставропольэнерго" | Ставропольский край | 2399 | 64546/2025/СТВ/ЗЭС/ШРЭС | 2025-09-18 | 2025-10-29 | 7 | 35564.98 | Ставрополь 330
ПАО Россети Северный Кавказ» | ПАО Россети Северный Кавказ» - "Ставропольэнерго" | Ставропольский край | 2400 | 64805/2025/СТВ/ЗЭС/ШРЭС | 2025-09-18 | 2026-03-18 | 15 | 85058.63 | Шахтер 35/10
ПАО Россети Северный Кавказ» | ПАО Россети Северный Кавказ» - "Ставропольэнерго" | Ставропольский край | 2401 | 64861/2025/СТВ/ВЭС/СРЭС | 2025-09-18 | 2025-10-29 | 4 | 8040.8 | Варениковская 35/10
ПАО Россети Северный Кавказ» | ПАО Россети Северный Кавказ» - "Ставропольэнерго" | Ставропольский край | 2402 | 64924/2025/СТВ/ПЭС/БРЭС | 2025-09-18 | 2026-03-18 | 15 | 41392.48 | Чкаловская 35/10
ПАО Россети Северный Кавказ» | ПАО Россети Северный Кавказ» - "Ставропольэнерго" | Ставропольский край | 2403 | 64841/2025/СТВ/ЦЭС/ПРЭС | 2025-09-19 | 2025-10-30 | 15 | 14984.63 | ГНС 110/35/10
ПАО Россети Северный Кавказ» | ПАО Россети Северный Кавказ» - "Ставропольэнерго" | Ставропольский край | 2404 | 64871/2025/СТВ/НЭС/ИРЭС | 2025-09-19 | 2025-10-30 | 0 | 25758.03 | Московская 110/35/10
ПАО Россети Северный Кавказ» | ПАО Россети Северный Кавказ» - "Ставропольэнерго" | Ставропольский край | 2405 | 64849/2025/СТВ/ЗЭС/ШРЭС | 2025-09-19 | 2026-03-19 | 15 | 85058.63 | Ставрополь 330
ПАО Россети Северный Кавказ» | ПАО Россети Северный Кавказ» - "Ставропольэнерго" | Ставропольский край | 2406 | 64808/2025/СТВ/НЭС/КРЭС | 2025-09-19 | 2025-10-30 | 26 | 8040.8 | Ладбалковская 35/10
ПАО Россети Северный Кавказ» | ПАО Россети Северный Кавказ» - "Ставропольэнерго" | Ставропольский край | 2407 | 64890/2025/СТВ/ЦЭС/ПРЭС | 2025-09-19 | 2025-10-30 | 15 | 35564.98 | ПТФ 110/10
ПАО Россети Северный Кавказ» | ПАО Россети Северный Кавказ» - "Ставропольэнерго" | Ставропольский край | 2408 | 65010/2025/СТВ/ЦЭС/ПРЭС | 2025-09-19 | 2026-03-19 | 15 | 14984.63 | Зеленогорская 110/35/10
ПАО Россети Северный Кавказ» | ПАО Россети Северный Кавказ» - "Ставропольэнерго" | Ставропольский край | 2409 | 64863/2025/СТВ/ВЭС/КРЭС | 2025-09-19 | 2026-03-19 | 55 | 39936.75 | Эдиссия 35/10
ПАО Россети Северный Кавказ» | ПАО Россети Северный Кавказ» - "Ставропольэнерго" | Ставропольский край | 2410 | 64955/2025/СТВ/ЗЭС/ШРЭС | 2025-09-19 | 2025-10-30 | 2 | 11341.15 | Южная 110/10
ПАО Россети Северный Кавказ» | ПАО Россети Северный Кавказ» - "Ставропольэнерго" | Ставропольский край | 2411 | 64804/2025/СТВ/ЗЭС/ШРЭС | 2025-09-19 | 2025-10-30 | 10 | 35564.98 | Южная 110/10
ПАО Россети Северный Кавказ» | ПАО Россети Северный Кавказ» - "Ставропольэнерго" | Ставропольский край | 2412 | 64026/2025/СТВ/ПЭС/БРЭС | 2025-09-19 | 2025-10-30 | 2 | 25758.03 | Томузловская 35/10
ПАО Россети Северный Кавказ» | ПАО Россети Северный Кавказ» - "Ставропольэнерго" | Ставропольский край | 2413 | 64968/2025/СТВ/ВЭС/НРЭС | 2025-09-19 | 2025-10-30 | 7 | 25758.03 | Кировская 110/10
ПАО Россети Северный Кавказ» | ПАО Россети Северный Кавказ» - "Ставропольэнерго" | Ставропольский край | 2414 | 64414/2025/СТВ/ЦЭС/МРЭС | 2025-09-22 | 2026-03-22 | 7 | 39694.03 | Минводы-2 110/35/6
ПАО Россети Северный Кавказ» | ПАО Россети Северный Кавказ» - "Ставропольэнерго" | Ставропольский край | 2415 | 65067/2025/СТВ/ЦЭС/ПРЭС | 2025-09-22 | 2026-01-20 | 55 | 45764.25 | Зеленогорская 110/35/10
ПАО Россети Северный Кавказ» | ПАО Россети Северный Кавказ» - "Ставропольэнерго" | Ставропольский край | 2416 | 64898/2025/СТВ/ЦЭС/ПРЭС | 2025-09-22 | 2026-03-22 | 7 | 39694.03 | Белый Уголь 110/10
ПАО Россети Северный Кавказ» | ПАО Россети Северный Кавказ» - "Ставропольэнерго" | Ставропольский край | 2417 | 64797/2025/СТВ/ЦЭС/ПРЭС | 2025-09-22 | 2025-11-02 | 15 | 14984.63 | Ново-Бештаугорец 110/10
ПАО Россети Северный Кавказ» | ПАО Россети Северный Кавказ» - "Ставропольэнерго" | Ставропольский край | 2418 | 63292/2025/СТВ/ЦЭС/ПРЭС | 2025-09-22 | 2026-03-22 | 15 | 85058.63 | Провал 110/10
ПАО Россети Северный Кавказ» | ПАО Россети Северный Кавказ» - "Ставропольэнерго" | Ставропольский край | 2419 | 64966/2025/СТВ/ЦЭС/ПРЭС | 2025-09-22 | 2025-11-02 | 15 | 35564.98 | Суворовская 110/35/10
ПАО Россети Северный Кавказ» | ПАО Россети Северный Кавказ» - "Ставропольэнерго" | Ставропольский край | 2420 | 64874/2025/СТВ/ЦЭС/ПРЭС | 2025-09-22 | 2025-11-02 | 40 | 39936.75 | Ессентуки-2 110/35/10
ПАО Россети Северный Кавказ» | ПАО Россети Северный Кавказ» - "Ставропольэнерго" | Ставропольский край | 2421 | 65034/2025/СТВ/ЦЭС/ПРЭС | 2025-09-22 | 2026-01-20 | 15 | 41392.48 | Суворовская 110/35/10
ПАО Россети Северный Кавказ» | ПАО Россети Северный Кавказ» - "Ставропольэнерго" | Ставропольский край | 2422 | 65024/2025/СТВ/ЦЭС/ПРЭС | 2025-09-22 | 2025-11-02 | 15 | 35564.98 | Юцкая 35/10
ПАО Россети Северный Кавказ» | ПАО Россети Северный Кавказ» - "Ставропольэнерго" | Ставропольский край | 2423 | 64416/2025/СТВ/ЦЭС/МРЭС | 2025-09-23 | 2026-03-23 | 7 | 39694.03 | Минводы-2 110/35/6
ПАО Россети Северный Кавказ» | ПАО Россети Северный Кавказ» - "Ставропольэнерго" | Ставропольский край | 2424 | 64472/2025/СТВ/ЦЭС/МРЭС | 2025-09-23 | 2025-11-03 | 50 | 35564.98 | Аэропорт 110/6
ПАО Россети Северный Кавказ» | ПАО Россети Северный Кавказ» - "Ставропольэнерго" | Ставропольский край | 2425 | 64892/2025/СТВ/ЦЭС/МРЭС | 2025-09-23 | 2025-11-03 | 15 | 35564.98 | Железноводская 110/35/10
ПАО Россети Северный Кавказ» | ПАО Россети Северный Кавказ» - "Ставропольэнерго" | Ставропольский край | 2426 | 64903/2025/СТВ/ЦЭС/МРЭС | 2025-09-23 | 2025-11-03 | 15 | 25758.03 | Железноводская 110/35/10
ПАО Россети Северный Кавказ» | ПАО Россети Северный Кавказ» - "Ставропольэнерго" | Ставропольский край | 2427 | 64926/2025/СТВ/ВЭС/ГРЭС | 2025-09-23 | 2025-11-03 | 15 | 35564.98 | Лысогорская 110/10
ПАО Россети Северный Кавказ» | ПАО Россети Северный Кавказ» - "Ставропольэнерго" | Ставропольский край | 2428 | 64415/2025/СТВ/ЦЭС/МРЭС | 2025-09-23 | 2026-03-23 | 7 | 25758.03 | Минводы-2 110/35/6
ПАО Россети Северный Кавказ» | ПАО Россети Северный Кавказ» - "Ставропольэнерго" | Ставропольский край | 2429 | 64777/2025/СТВ/ЦЭС/МРЭС | 2025-09-23 | 2025-11-03 | 15 | 14984.63 | Бутылочный завод 35/6
ПАО Россети Северный Кавказ» | ПАО Россети Северный Кавказ» - "Ставропольэнерго" | Ставропольский край | 2430 | 65058/2025/СТВ/ВЭС/ЗРЭС | 2025-09-23 | 2025-11-03 | 9 | 25758.03 | Нины 110/10
ПАО Россети Северный Кавказ» | ПАО Россети Северный Кавказ» - "Ставропольэнерго" | Ставропольский край | 2431 | 64950/2025/СТВ/ВЭС/ГРЭС | 2025-09-23 | 2025-11-03 | 5 | 25758.03 | Очистные сооружения 35/10
ПАО Россети Северный Кавказ» | ПАО Россети Северный Кавказ» - "Ставропольэнерго" | Ставропольский край | 2432 | 65002/2025/СТВ/НЭС/НРЭС | 2025-09-23 | 2026-03-24 | 15 | 35564.98 | Красная Заря 110/10
ПАО Россети Северный Кавказ» | ПАО Россети Северный Кавказ» - "Ставропольэнерго" | Ставропольский край | 2433 | 64976/2025/СТВ/ЦЭС/ПРЭС | 2025-09-23 | 2025-11-03 | 12 | 35564.98 | Провал 110/10
ПАО Россети Северный Кавказ» | ПАО Россети Северный Кавказ» - "Ставропольэнерго" | Ставропольский край | 2434 | 64937/2025/СТВ/ЗЭС/ШРЭС | 2025-09-24 | 2025-11-04 | 3 | 17011.73 | Ставрополь 330
ПАО Россети Северный Кавказ» | ПАО Россети Северный Кавказ» - "Ставропольэнерго" | Ставропольский край | 2435 | 64918/2025/СТВ/ЗЭС/ШРЭС | 2025-09-24 | 2025-11-04 | 8 | 25758.03 | Верхнерусская 35/10
ПАО Россети Северный Кавказ» | ПАО Россети Северный Кавказ» - "Ставропольэнерго" | Ставропольский край | 2436 | 64833/2025/СТВ/ЦЭС/ПРЭС | 2025-09-24 | 2026-03-24 | 15 | 85058.63 | Провал 110/10
ПАО Россети Северный Кавказ» | ПАО Россети Северный Кавказ» - "Ставропольэнерго" | Ставропольский край | 2437 | 65126/2025/СТВ/ЗЭС/ШРЭС | 2025-09-24 | 2025-11-04 | 10 | 25758.03 | Пригородная 110/10
ПАО Россети Северный Кавказ» | ПАО Россети Северный Кавказ» - "Ставропольэнерго" | Ставропольский край | 2438 | 61350/2025/СТВ/НЭС/ТРЭС | 2025-09-24 | 2026-03-24 | 65 | 427465.14 | Труновская 35/10
ПАО Россети Северный Кавказ» | ПАО Россети Северный Кавказ» - "Ставропольэнерго" | Ставропольский край | 2439 | 64048/2025/СТВ/ЦЭС/ПРЭС | 2025-09-24 | 2025-11-04 | 15 | 25758.03 | Белый Уголь 110/10
ПАО Россети Северный Кавказ» | ПАО Россети Северный Кавказ» - "Ставропольэнерго" | Ставропольский край | 2440 | 65113/2025/СТВ/ЦЭС/ПРЭС | 2025-09-24 | 2026-03-24 | 15 | 35564.98 | ГНС 110/35/10
ПАО Россети Северный Кавказ» | ПАО Россети Северный Кавказ» - "Ставропольэнерго" | Ставропольский край | 2441 | 64848/2025/СТВ/ЗЭС/ШРЭС | 2025-09-25 | 2025-11-05 | 15 | 8040.8 | Ставрополь 330
ПАО Россети Северный Кавказ» | ПАО Россети Северный Кавказ» - "Ставропольэнерго" | Ставропольский край | 2442 | 64745/2025/СТВ/ЗЭС/ШРЭС | 2025-09-25 | 2025-11-05 | 15 | 8040.8 | Ставрополь 330
ПАО Россети Северный Кавказ» | ПАО Россети Северный Кавказ» - "Ставропольэнерго" | Ставропольский край | 2443 | 64747/2025/СТВ/ЗЭС/ШРЭС | 2025-09-25 | 2025-11-05 | 15 | 8040.8 | Заводская 110/10
ПАО Россети Северный Кавказ» | ПАО Россети Северный Кавказ» - "Ставропольэнерго" | Ставропольский край | 2444 | 64941/2025/СТВ/ПЭС/БРЭС | 2025-09-25 | 2025-11-05 | 7.5 | 35564.98 | Чкаловская 35/10
ПАО Россети Северный Кавказ» | ПАО Россети Северный Кавказ» - "Ставропольэнерго" | Ставропольский край | 2445 | 64750/2025/СТВ/ЗЭС/ШРЭС | 2025-09-25 | 2025-11-05 | 15 | 8040.8 | Ставрополь 330
ПАО Россети Северный Кавказ» | ПАО Россети Северный Кавказ» - "Ставропольэнерго" | Ставропольский край | 2446 | 64715/2025/СТВ/ЗЭС/ШРЭС | 2025-09-25 | 2025-11-05 | 15 | 8040.8 | Ставрополь 330
ПАО Россети Северный Кавказ» | ПАО Россети Северный Кавказ» - "Ставропольэнерго" | Ставропольский край | 2447 | 64746/2025/СТВ/ЗЭС/ШРЭС | 2025-09-25 | 2025-11-05 | 10 | 8040.8 | Ставрополь 330
ПАО Россети Северный Кавказ» | ПАО Россети Северный Кавказ» - "Ставропольэнерго" | Ставропольский край | 2448 | 64716/2025/СТВ/ЗЭС/ШРЭС | 2025-09-25 | 2025-11-05 | 15 | 8040.8 | Ставрополь 330
ПАО Россети Северный Кавказ» | ПАО Россети Северный Кавказ» - "Ставропольэнерго" | Ставропольский край | 2449 | 65043/2025/СТВ/ПЭС/БРЭС | 2025-09-25 | 2025-11-05 | 4 | 8040.8 | Орловская 35/10
ПАО Россети Северный Кавказ» | ПАО Россети Северный Кавказ» - "Ставропольэнерго" | Ставропольский край | 2450 | 65053/2025/СТВ/ПЭС/БРЭС | 2025-09-25 | 2025-11-05 | 7 | 25758.03 | Обрященко 110/10
ПАО Россети Северный Кавказ» | ПАО Россети Северный Кавказ» - "Ставропольэнерго" | Ставропольский край | 2451 | 63268/2025/СТВ/ЦЭС/ПРЭС | 2025-09-25 | 2025-11-05 | 15 | 25758.03 | Белый Уголь 110/10
ПАО Россети Северный Кавказ» | ПАО Россети Северный Кавказ» - "Ставропольэнерго" | Ставропольский край | 2452 | 64771/2025/СТВ/ЗЭС/ШРЭС | 2025-09-25 | 2025-11-05 | 6 | 25758.03 | Темнолесская 110/10
ПАО Россети Северный Кавказ» | ПАО Россети Северный Кавказ» - "Ставропольэнерго" | Ставропольский край | 2453 | 64335/2025/СТВ/ЗЭС/ШРЭС | 2025-09-25 | 2025-11-05 | 15 | 8040.8 | Ставрополь 330
ПАО Россети Северный Кавказ» | ПАО Россети Северный Кавказ» - "Ставропольэнерго" | Ставропольский край | 2454 | 64899/2025/СТВ/ЦЭС/ПРЭС | 2025-09-25 | 2026-03-25 | 7 | 25758.03 | Белый Уголь 110/10
ПАО Россети Северный Кавказ» | ПАО Россети Северный Кавказ» - "Ставропольэнерго" | Ставропольский край | 2455 | 65045/2025/СТВ/ВЭС/ГРЭС | 2025-09-25 | 2026-03-25 | 15 | 69551.63 | Лысогорская 110/10
ПАО Россети Северный Кавказ» | ПАО Россети Северный Кавказ» - "Ставропольэнерго" | Ставропольский край | 2456 | 64873/2025/СТВ/ЗЭС/ШРЭС | 2025-09-25 | 2025-11-05 | 15 | 35564.98 | Южная 110/10
ПАО Россети Северный Кавказ» | ПАО Россети Северный Кавказ» - "Ставропольэнерго" | Ставропольский край | 2457 | 64719/2025/СТВ/ЗЭС/ШРЭС | 2025-09-25 | 2026-03-25 | 50 | 41392.48 | Верхнерусская 35/10
ПАО Россети Северный Кавказ» | ПАО Россети Северный Кавказ» - "Ставропольэнерго" | Ставропольский край | 2458 | 64524/2025/СТВ/ЦЭС/МРЭС | 2025-09-26 | 2026-09-25 | 5 | 4994.88 | Гражданская 35/10
ПАО Россети Северный Кавказ» | ПАО Россети Северный Кавказ» - "Ставропольэнерго" | Ставропольский край | 2459 | 65008/2025/СТВ/ЦЭС/ПРЭС | 2025-09-26 | 2025-11-06 | 15 | 25758.03 | Ясная Поляна-1 35/10
ПАО Россети Северный Кавказ» | ПАО Россети Северный Кавказ» - "Ставропольэнерго" | Ставропольский край | 2460 | 64670/2025/СТВ/ЗЭС/КРЭС | 2025-09-26 | 2026-01-24 | 150 | 13868.3 | Новая Деревня 110/35/10
ПАО Россети Северный Кавказ» | ПАО Россети Северный Кавказ» - "Ставропольэнерго" | Ставропольский край | 2461 | 64990/2025/СТВ/ЦЭС/МРЭС | 2025-09-26 | 2026-03-26 | 7 | 39694.03 | Минводы-2 110/35/6
ПАО Россети Северный Кавказ» | ПАО Россети Северный Кавказ» - "Ставропольэнерго" | Ставропольский край | 2462 | 63883/2025/СТВ/ЦЭС/ПРЭС | 2025-09-26 | 2026-03-26 | 7 | 25758.03 | Белый Уголь 110/10
ПАО Россети Северный Кавказ» | ПАО Россети Северный Кавказ» - "Ставропольэнерго" | Ставропольский край | 2463 | 65081/2025/СТВ/ЦЭС/ПРЭС | 2025-09-26 | 2026-03-26 | 100 | 45764.25 | Железноводская 110/35/10
ПАО Россети Северный Кавказ» | ПАО Россети Северный Кавказ» - "Ставропольэнерго" | Ставропольский край | 2464 | 64981/2025/СТВ/ЗЭС/ШРЭС | 2025-09-26 | 2025-11-06 | 15 | 35564.98 | Пригородная 110/10
ПАО Россети Северный Кавказ» | ПАО Россети Северный Кавказ» - "Ставропольэнерго" | Ставропольский край | 2465 | 65028/2025/СТВ/ЗЭС/ГРЭС | 2025-09-26 | 2025-11-06 | 7 | 25758.03 | Ставрополь 330
ПАО Россети Северный Кавказ» | ПАО Россети Северный Кавказ» - "Ставропольэнерго" | Ставропольский край | 2466 | 65009/2025/СТВ/ЦЭС/ПРЭС | 2025-09-26 | 2025-11-06 | 15 | 25758.03 | Ясная Поляна-1 35/10
ПАО Россети Северный Кавказ» | ПАО Россети Северный Кавказ» - "Ставропольэнерго" | Ставропольский край | 2467 | 64844/2025/СТВ/НЭС/НРЭС | 2025-09-26 | 2025-11-06 | 15 | 35564.98 | Расшеватская 35/10
ПАО Россети Северный Кавказ» | ПАО Россети Северный Кавказ» - "Ставропольэнерго" | Ставропольский край | 2468 | 63402/2025/СТВ/ВЭС/НРЭС | 2025-09-26 | 2025-11-06 | 1 | 25758.03 | Старопавловская 35/10
ПАО Россети Северный Кавказ» | ПАО Россети Северный Кавказ» - "Ставропольэнерго" | Ставропольский край | 2469 | 65068/2025/СТВ/ЗЭС/КРЭС | 2025-09-26 | 2025-11-06 | 7 | 25758.03 | Воронежская 35/10
ПАО Россети Северный Кавказ» | ПАО Россети Северный Кавказ» - "Ставропольэнерго" | Ставропольский край | 2470 | 65119/2025/СТВ/ЦЭС/ПРЭС | 2025-09-26 | 2025-10-16 | 150 | 45764.25 | Ессентуки-2 110/35/10
ПАО Россети Северный Кавказ» | ПАО Россети Северный Кавказ» - "Ставропольэнерго" | Ставропольский край | 2471 | 64738/2025/СТВ/ЦЭС/ПРЭС | 2025-09-26 | 2026-09-25 | 500 | 45764.25 | Ново-Бештаугорец 110/10
ПАО Россети Северный Кавказ» | ПАО Россети Северный Кавказ» - "Ставропольэнерго" | Ставропольский край | 2472 | 64931/2025/СТВ/ЦЭС/ПРЭС | 2025-09-26 | 2026-01-24 | 15 | 41392.48 | Ясная Поляна-1 35/10
ПАО Россети Северный Кавказ» | ПАО Россети Северный Кавказ» - "Ставропольэнерго" | Ставропольский край | 2473 | 65030/2025/СТВ/ЗЭС/ГРЭС | 2025-09-26 | 2025-11-06 | 7 | 25758.03 | Кугультинская 35/10
ПАО Россети Северный Кавказ» | ПАО Россети Северный Кавказ» - "Ставропольэнерго" | Ставропольский край | 2474 | 64944/2025/СТВ/ВЭС/ГРЭС | 2025-09-26 | 2025-11-06 | 13 | 35564.98 | Обильное 110/35/10
ПАО Россети Северный Кавказ» | ПАО Россети Северный Кавказ» - "Ставропольэнерго" | Ставропольский край | 2475 | 64963/2025/СТВ/ЗЭС/ШРЭС | 2025-09-26 | 2025-11-06 | 15 | 14984.63 | Пригородная 110/10
ПАО Россети Северный Кавказ» | ПАО Россети Северный Кавказ» - "Ставропольэнерго" | Ставропольский край | 2476 | 64998/2025/СТВ/ЦЭС/МРЭС | 2025-09-29 | 2026-01-27 | 7.5 | 13868.3 | Машук 330
ПАО Россети Северный Кавказ» | ПАО Россети Северный Кавказ» - "Ставропольэнерго" | Ставропольский край | 2477 | 64947/2025/СТВ/ЦЭС/АРЭС | 2025-09-29 | 2026-01-27 | 15 | 41392.48 | Калиновская 35/10/6
ПАО Россети Северный Кавказ» | ПАО Россети Северный Кавказ» - "Ставропольэнерго" | Ставропольский край | 2478 | 65037/2025/СТВ/ЗЭС/КРЭС | 2025-09-29 | 2026-01-27 | 15 | 41392.48 | Новая Деревня 110/35/10
ПАО Россети Северный Кавказ» | ПАО Россети Северный Кавказ» - "Ставропольэнерго" | Ставропольский край | 2479 | 64932/2025/СТВ/ЦЭС/ПРЭС | 2025-09-29 | 2026-03-29 | 15 | 14984.63 | Зеленогорская 110/35/10
ПАО Россети Северный Кавказ» | ПАО Россети Северный Кавказ» - "Ставропольэнерго" | Ставропольский край | 2480 | 64971/2025/СТВ/ЦЭС/АРЭС | 2025-09-29 | 2025-11-09 | 15 | 25758.03 | Александровская 110/35/10
ПАО Россети Северный Кавказ» | ПАО Россети Северный Кавказ» - "Ставропольэнерго" | Ставропольский край | 2481 | 63513/2025/СТВ/ЦЭС/ПРЭС | 2025-09-29 | 2025-11-09 | 3 | 17011.73 | Белый Уголь 110/10
ПАО Россети Северный Кавказ» | ПАО Россети Северный Кавказ» - "Ставропольэнерго" | Ставропольский край | 2482 | 64394/2025/СТВ/ЦЭС/ПРЭС | 2025-09-29 | 2026-03-29 | 15 | 35564.98 | Железноводская 110/35/10
ПАО Россети Северный Кавказ» | ПАО Россети Северный Кавказ» - "Ставропольэнерго" | Ставропольский край | 2483 | 65005/2025/СТВ/ЦЭС/ПРЭС | 2025-09-29 | 2026-03-29 | 15 | 35564.98 | Ильенко 330/110/35/10
ПАО Россети Северный Кавказ» | ПАО Россети Северный Кавказ» - "Ставропольэнерго" | Ставропольский край | 2484 | 64802/2025/СТВ/ЦЭС/ПРЭС | 2025-09-29 | 2025-11-09 | 0 | 35564.98 | Ессентуки-2 110/35/10
ПАО Россети Северный Кавказ» | ПАО Россети Северный Кавказ» - "Ставропольэнерго" | Ставропольский край | 2485 | 65000/2025/СТВ/ВЭС/НРЭС | 2025-09-29 | 2026-03-29 | 10 | 14984.63 | Старопавловская 35/10
ПАО Россети Северный Кавказ» | ПАО Россети Северный Кавказ» - "Ставропольэнерго" | Ставропольский край | 2486 | 64930/2025/СТВ/ЦЭС/ПРЭС | 2025-09-29 | 2026-03-29 | 15 | 279299 | Ясная Поляна-1 35/10
ПАО Россети Северный Кавказ» | ПАО Россети Северный Кавказ» - "Ставропольэнерго" | Ставропольский край | 2487 | 65032/2025/СТВ/ЦЭС/МРЭС | 2025-09-30 | 2026-03-30 | 15 | 83875.79 | Овощевод 35/6
ПАО Россети Северный Кавказ» | ПАО Россети Северный Кавказ» - "Ставропольэнерго" | Ставропольский край | 2488 | 64505/2025/СТВ/ПЭС/БРЭС | 2025-09-30 | 2025-11-10 | 3 | 25758.03 | Красный Октябрь 110/10
ПАО Россети Северный Кавказ» | ПАО Россети Северный Кавказ» - "Ставропольэнерго" | Ставропольский край | 2489 | 64634/2025/СТВ/ПЭС/БРЭС | 2025-09-30 | 2025-11-10 | 3 | 25758.03 | Обрященко 110/10
ПАО Россети Северный Кавказ» | ПАО Россети Северный Кавказ» - "Ставропольэнерго" | Ставропольский край | 2490 | 64589/2025/СТВ/ПЭС/БРЭС | 2025-09-30 | 2025-11-10 | 2 | 8040.8 | Обрященко 110/10
ПАО Россети Северный Кавказ» | ПАО Россети Северный Кавказ» - "Ставропольэнерго" | Ставропольский край | 2491 | 64582/2025/СТВ/ПЭС/БРЭС | 2025-09-30 | 2025-11-10 | 2 | 8040.8 | Обрященко 110/10
ПАО Россети Северный Кавказ» | ПАО Россети Северный Кавказ» - "Ставропольэнерго" | Ставропольский край | 2492 | 64592/2025/СТВ/ПЭС/БРЭС | 2025-09-30 | 2025-11-10 | 2 | 8040.8 | Красный Октябрь 110/10
ПАО Россети Северный Кавказ» | ПАО Россети Северный Кавказ» - "Ставропольэнерго" | Ставропольский край | 2493 | 64638/2025/СТВ/ПЭС/БРЭС | 2025-09-30 | 2025-11-10 | 3 | 25758.03 | Обрященко 110/10
ПАО Россети Северный Кавказ» | ПАО Россети Северный Кавказ» - "Ставропольэнерго" | Ставропольский край | 2494 | 65165/2025/СТВ/ПЭС/НРЭС | 2025-09-30 | 2026-03-30 | 12 | 68046.9 | Каясула 110/35/10
ПАО Россети Северный Кавказ» | ПАО Россети Северный Кавказ» - "Ставропольэнерго" | Ставропольский край | 2495 | 64836/2025/СТВ/НЭС/ИРЭС | 2025-09-30 | 2025-11-10 | 15 | 35564.98 | Насосная-1 35/10/6
ПАО Россети Северный Кавказ» | ПАО Россети Северный Кавказ» - "Ставропольэнерго" | Ставропольский край | 2496 | 65035/2025/СТВ/ЗЭС/КРЭС | 2025-09-30 | 2025-11-10 | 7 | 25758.03 | Балахоновская 35/10
ПАО Россети Северный Кавказ» | ПАО Россети Северный Кавказ» - "Ставропольэнерго" | Ставропольский край | 2497 | 64584/2025/СТВ/ПЭС/БРЭС | 2025-09-30 | 2025-11-10 | 3 | 25758.03 | Обрященко 110/10
ПАО Россети Северный Кавказ» | ПАО Россети Северный Кавказ» - "Ставропольэнерго" | Ставропольский край | 2498 | 64577/2025/СТВ/ПЭС/БРЭС | 2025-09-30 | 2025-11-10 | 3 | 25758.03 | Обрященко 110/10
ПАО Россети Северный Кавказ» | ПАО Россети Северный Кавказ» - "Ставропольэнерго" | Ставропольский край | 2499 | 64934/2025/СТВ/ЦЭС/ПРЭС | 2025-09-30 | 2026-03-30 | 15 | 14984.63 | Юцкая 35/10
ПАО Россети Северный Кавказ» | ПАО Россети Северный Кавказ» - "Ставропольэнерго" | Ставропольский край | 2500 | 65029/2025/СТВ/ЗЭС/ШРЭС | 2025-09-30 | 2025-11-10 | 15 | 35564.98 | Ставрополь 330
ПАО Россети Северный Кавказ» | ПАО Россети Северный Кавказ» - "Ставропольэнерго" | Ставропольский край | 2501 | 64567/2025/СТВ/ПЭС/БРЭС | 2025-09-30 | 2025-11-10 | 3 | 25758.03 | Красный Октябрь 110/10
ПАО Россети Северный Кавказ» | ПАО Россети Северный Кавказ» - "Ставропольэнерго" | Ставропольский край | 2502 | 64581/2025/СТВ/ПЭС/БРЭС | 2025-09-30 | 2025-11-10 | 3 | 25758.03 | Обрященко 110/10
ПАО Россети Северный Кавказ» | ПАО Россети Северный Кавказ» - "Ставропольэнерго" | Ставропольский край | 2503 | 64506/2025/СТВ/ПЭС/БРЭС | 2025-09-30 | 2025-11-10 | 3 | 25758.03 | Красный Октябрь 110/10
ПАО Россети Северный Кавказ» | ПАО Россети Северный Кавказ» - "Ставропольэнерго" | Ставропольский край | 2504 | 64554/2025/СТВ/ПЭС/БРЭС | 2025-09-30 | 2025-11-10 | 3 | 25758.03 | Красный Октябрь 110/10
ПАО Россети Северный Кавказ» | ПАО Россети Северный Кавказ» - "Ставропольэнерго" | Ставропольский край | 2505 | 64599/2025/СТВ/ПЭС/БРЭС | 2025-09-30 | 2025-11-10 | 2 | 8040.8 | Обрященко 110/10
ПАО Россети Северный Кавказ» | ПАО Россети Северный Кавказ» - "Ставропольэнерго" | Ставропольский край | 2506 | 64553/2025/СТВ/ПЭС/БРЭС | 2025-10-01 | 2025-11-11 | 3 | 25758.03 | Прикумск 330
ПАО Россети Северный Кавказ» | ПАО Россети Северный Кавказ» - "Ставропольэнерго" | Ставропольский край | 2507 | 65163/2025/СТВ/ЦЭС/ПРЭС | 2025-10-01 | 2026-01-29 | 40 | 41392.48 | Белый Уголь 110/10
ПАО Россети Северный Кавказ» | ПАО Россети Северный Кавказ» - "Ставропольэнерго" | Ставропольский край | 2508 | 65208/2025/СТВ/ЦЭС/ПРЭС | 2025-10-01 | 2025-11-11 | 15 | 25758.03 | Провал 110/10
ПАО Россети Северный Кавказ» | ПАО Россети Северный Кавказ» - "Ставропольэнерго" | Ставропольский край | 2509 | 64929/2025/СТВ/ЦЭС/ПРЭС | 2025-10-01 | 2026-03-31 | 8 | 35564.98 | Провал 110/10
ПАО Россети Северный Кавказ» | ПАО Россети Северный Кавказ» - "Ставропольэнерго" | Ставропольский край | 2510 | 64551/2025/СТВ/ПЭС/БРЭС | 2025-10-01 | 2025-11-11 | 3 | 25758.03 | Красный Октябрь 110/10
ПАО Россети Северный Кавказ» | ПАО Россети Северный Кавказ» - "Ставропольэнерго" | Ставропольский край | 2511 | 64574/2025/СТВ/ПЭС/БРЭС | 2025-10-01 | 2025-11-11 | 3 | 25758.03 | Обрященко 110/10
ПАО Россети Северный Кавказ» | ПАО Россети Северный Кавказ» - "Ставропольэнерго" | Ставропольский край | 2512 | 64640/2025/СТВ/ПЭС/БРЭС | 2025-10-01 | 2025-11-11 | 3 | 25758.03 | Обрященко 110/10
ПАО Россети Северный Кавказ» | ПАО Россети Северный Кавказ» - "Ставропольэнерго" | Ставропольский край | 2513 | 65069/2025/СТВ/ЗЭС/ШРЭС | 2025-10-01 | 2026-01-29 | 13 | 13868.3 | Восточная 110/10/6
ПАО Россети Северный Кавказ» | ПАО Россети Северный Кавказ» - "Ставропольэнерго" | Ставропольский край | 2514 | 65077/2025/СТВ/ЗЭС/ШРЭС | 2025-10-01 | 2025-11-11 | 3 | 17011.73 | Ставрополь 330
ПАО Россети Северный Кавказ» | ПАО Россети Северный Кавказ» - "Ставропольэнерго" | Ставропольский край | 2515 | 64570/2025/СТВ/ПЭС/БРЭС | 2025-10-01 | 2025-11-11 | 3 | 25758.03 | Обрященко 110/10
ПАО Россети Северный Кавказ» | ПАО Россети Северный Кавказ» - "Ставропольэнерго" | Ставропольский край | 2516 | 65044/2025/СТВ/ПЭС/БРЭС | 2025-10-01 | 2025-11-11 | 7 | 9989.75 | Стародубская 35/10
ПАО Россети Северный Кавказ» | ПАО Россети Северный Кавказ» - "Ставропольэнерго" | Ставропольский край | 2517 | 65084/2025/СТВ/ВЭС/ГРЭС | 2025-10-02 | 2025-11-12 | 7 | 25758.03 | Новозаведенcкая 35/10
ПАО Россети Северный Кавказ» | ПАО Россети Северный Кавказ» - "Ставропольэнерго" | Ставропольский край | 2518 | 62766/2025/СТВ/ЦЭС/ПРЭС | 2025-10-02 | 2026-10-01 | 900 | 13868.3 | Зеленогорская 110/35/10
ПАО Россети Северный Кавказ» | ПАО Россети Северный Кавказ» - "Ставропольэнерго" | Ставропольский край | 2519 | 65074/2025/СТВ/ЗЭС/ШРЭС | 2025-10-02 | 2025-11-12 | 5 | 25758.03 | Южная 110/10
ПАО Россети Северный Кавказ» | ПАО Россети Северный Кавказ» - "Ставропольэнерго" | Ставропольский край | 2520 | 65184/2025/СТВ/ЦЭС/ПРЭС | 2025-10-02 | 2026-04-01 | 15 | 25758.03 | Бештаугорец 35/10
ПАО Россети Северный Кавказ» | ПАО Россети Северный Кавказ» - "Ставропольэнерго" | Ставропольский край | 2521 | 64978/2025/СТВ/ЗЭС/ШРЭС | 2025-10-02 | 2025-11-12 | 7 | 35564.98 | Центральная 110/10
ПАО Россети Северный Кавказ» | ПАО Россети Северный Кавказ» - "Ставропольэнерго" | Ставропольский край | 2522 | 64887/2025/СТВ/ЦЭС/МРЭС | 2025-10-02 | 2026-04-01 | 2 | 25758.03 | Орбельяновская 35/10
ПАО Россети Северный Кавказ» | ПАО Россети Северный Кавказ» - "Ставропольэнерго" | Ставропольский край | 2523 | 64989/2025/СТВ/ВЭС/СРЭС | 2025-10-02 | 2025-11-12 | 10 | 9989.75 | Ольгино 35/10
ПАО Россети Северный Кавказ» | ПАО Россети Северный Кавказ» - "Ставропольэнерго" | Ставропольский край | 2524 | 63006/2025/СТВ/НЭС/НРЭС | 2025-10-02 | 2026-10-01 | 480 | 13868.3 | Красная Заря 110/10
ПАО Россети Северный Кавказ» | ПАО Россети Северный Кавказ» - "Ставропольэнерго" | Ставропольский край | 2525 | 65104/2025/СТВ/ЦЭС/ПРЭС | 2025-10-02 | 2025-11-12 | 15 | 35564.98 | Суворовская 110/35/10
ПАО Россети Северный Кавказ» | ПАО Россети Северный Кавказ» - "Ставропольэнерго" | Ставропольский край | 2526 | 65203/2025/СТВ/ЗЭС/ШРЭС | 2025-10-02 | 2025-11-12 | 3 | 17011.73 | Ставрополь 330
ПАО Россети Северный Кавказ» | ПАО Россети Северный Кавказ» - "Ставропольэнерго" | Ставропольский край | 2527 | 65127/2025/СТВ/ЗЭС/КРЭС | 2025-10-02 | 2025-11-12 | 15 | 14984.63 | Новая Деревня 110/35/10
ПАО Россети Северный Кавказ» | ПАО Россети Северный Кавказ» - "Ставропольэнерго" | Ставропольский край | 2528 | 62881/2025/СТВ/ЦЭС/ПРЭС | 2025-10-02 | 2027-10-01 | 1000 | 55061.02 | Зеленогорская 110/35/10
ПАО Россети Северный Кавказ» | ПАО Россети Северный Кавказ» - "Ставропольэнерго" | Ставропольский край | 2529 | 65046/2025/СТВ/ПЭС/БРЭС | 2025-10-02 | 2025-11-12 | 3 | 35564.98 | Орловская 35/10
ПАО Россети Северный Кавказ» | ПАО Россети Северный Кавказ» - "Ставропольэнерго" | Ставропольский край | 2530 | 65075/2025/СТВ/ЗЭС/ШРЭС | 2025-10-02 | 2025-11-12 | 5 | 25758.03 | Южная 110/10
ПАО Россети Северный Кавказ» | ПАО Россети Северный Кавказ» - "Ставропольэнерго" | Ставропольский край | 2531 | 65062/2025/СТВ/ЦЭС/ПРЭС | 2025-10-02 | 2025-11-12 | 15 | 35564.98 | Ессентуки-2 110/35/10
ПАО Россети Северный Кавказ» | ПАО Россети Северный Кавказ» - "Ставропольэнерго" | Ставропольский край | 2532 | 65206/2025/СТВ/ЗЭС/ШРЭС | 2025-10-02 | 2025-11-12 | 10 | 35564.98 | Ставрополь 330
ПАО Россети Северный Кавказ» | ПАО Россети Северный Кавказ» - "Ставропольэнерго" | Ставропольский край | 2533 | 65166/2025/СТВ/ЗЭС/ШРЭС | 2025-10-02 | 2025-11-12 | 6 | 25758.03 | Южная 110/10
ПАО Россети Северный Кавказ» | ПАО Россети Северный Кавказ» - "Ставропольэнерго" | Ставропольский край | 2534 | 65176/2025/СТВ/ПЭС/БРЭС | 2025-10-03 | 2025-11-13 | 10 | 35564.98 | Архангельская 35/10
ПАО Россети Северный Кавказ» | ПАО Россети Северный Кавказ» - "Ставропольэнерго" | Ставропольский край | 2535 | 65179/2025/СТВ/ПЭС/БРЭС | 2025-10-03 | 2025-11-13 | 10 | 35564.98 | Обрященко 110/10
ПАО Россети Северный Кавказ» | ПАО Россети Северный Кавказ» - "Ставропольэнерго" | Ставропольский край | 2536 | 64035/2025/СТВ/ЦЭС/КРЭС | 2025-10-03 | 2025-11-13 | 15 | 25758.03 | Крым-Гиреевская 35/10
ПАО Россети Северный Кавказ» | ПАО Россети Северный Кавказ» - "Ставропольэнерго" | Ставропольский край | 2537 | 64953/2025/СТВ/ЦЭС/ПРЭС | 2025-10-03 | 2025-11-13 | 15 | 14984.63 | Зеленогорская 110/35/10
ПАО Россети Северный Кавказ» | ПАО Россети Северный Кавказ» - "Ставропольэнерго" | Ставропольский край | 2538 | 64830/2025/СТВ/ВЭС/ГРЭС | 2025-10-03 | 2025-11-13 | 2 | 25758.03 | Электропривод 110/10
ПАО Россети Северный Кавказ» | ПАО Россети Северный Кавказ» - "Ставропольэнерго" | Ставропольский край | 2539 | 65180/2025/СТВ/ПЭС/БРЭС | 2025-10-03 | 2025-11-13 | 12 | 35564.98 | Прикумск 330
ПАО Россети Северный Кавказ» | ПАО Россети Северный Кавказ» - "Ставропольэнерго" | Ставропольский край | 2540 | 64834/2025/СТВ/ВЭС/ГРЭС | 2025-10-03 | 2025-11-13 | 2 | 25758.03 | Шаумян 35/10
ПАО Россети Северный Кавказ» | ПАО Россети Северный Кавказ» - "Ставропольэнерго" | Ставропольский край | 2541 | 65269/2025/СТВ/ЦЭС/ПРЭС | 2025-10-03 | 2025-11-02 | 0 | 8040.8 | Ессентуки-2 110/35/10
ПАО Россети Северный Кавказ» | ПАО Россети Северный Кавказ» - "Ставропольэнерго" | Ставропольский край | 2542 | 65072/2025/СТВ/ЗЭС/ШРЭС | 2025-10-03 | 2025-11-13 | 15 | 35564.98 | Верхнерусская 35/10
ПАО Россети Северный Кавказ» | ПАО Россети Северный Кавказ» - "Ставропольэнерго" | Ставропольский край | 2543 | 63556/2025/СТВ/ВЭС/ГРЭС | 2025-10-03 | 2025-11-14 | 15 | 35564.98 | Подгорная 35/10
ПАО Россети Северный Кавказ» | ПАО Россети Северный Кавказ» - "Ставропольэнерго" | Ставропольский край | 2544 | 65091/2025/СТВ/СЭС/ТРЭС | 2025-10-03 | 2025-11-13 | 12 | 14984.63 | Кучерла 35/10
ПАО Россети Северный Кавказ» | ПАО Россети Северный Кавказ» - "Ставропольэнерго" | Ставропольский край | 2545 | 65217/2025/СТВ/ЗЭС/ШРЭС | 2025-10-03 | 2025-11-13 | 7 | 25758.03 | Южная 110/10
ПАО Россети Северный Кавказ» | ПАО Россети Северный Кавказ» - "Ставропольэнерго" | Ставропольский край | 2546 | 65117/2025/СТВ/ВЭС/КРЭС | 2025-10-03 | 2025-11-13 | 8 | 35564.98 | Русская 35/10
ПАО Россети Северный Кавказ» | ПАО Россети Северный Кавказ» - "Ставропольэнерго" | Ставропольский край | 2547 | 63271/2025/СТВ/ПЭС/НРЭС | 2025-10-06 | 2026-02-03 | 10 | 45764.25 | Махмуд-Мектеб 35/10
ПАО Россети Северный Кавказ» | ПАО Россети Северный Кавказ» - "Ставропольэнерго" | Ставропольский край | 2548 | 62578/2025/СТВ/ЦЭС/ПРЭС | 2025-10-06 | 2025-11-16 | 15 | 35564.98 | Суворовская 110/35/10
ПАО Россети Северный Кавказ» | ПАО Россети Северный Кавказ» - "Ставропольэнерго" | Ставропольский край | 2549 | 64965/2025/СТВ/ЗЭС/ШРЭС | 2025-10-06 | 2025-11-16 | 5 | 25758.03 | Верхнерусская 35/10
ПАО Россети Северный Кавказ» | ПАО Россети Северный Кавказ» - "Ставропольэнерго" | Ставропольский край | 2550 | 65273/2025/СТВ/ЦЭС/ПРЭС | 2025-10-06 | 2025-11-16 | 15 | 35564.98 | Юцкая 35/10
ПАО Россети Северный Кавказ» | ПАО Россети Северный Кавказ» - "Ставропольэнерго" | Ставропольский край | 2551 | 64970/2025/СТВ/ВЭС/НРЭС | 2025-10-06 | 2026-04-05 | 14 | 13985.65 | Старопавловская 35/10
ПАО Россети Северный Кавказ» | ПАО Россети Северный Кавказ» - "Ставропольэнерго" | Ставропольский край | 2552 | 65031/2025/СТВ/ЗЭС/ШРЭС | 2025-10-06 | 2026-02-03 | 14 | 41392.48 | Южная 110/10
ПАО Россети Северный Кавказ» | ПАО Россети Северный Кавказ» - "Ставропольэнерго" | Ставропольский край | 2553 | 65073/2025/СТВ/ЗЭС/ШРЭС | 2025-10-06 | 2025-11-16 | 15 | 35564.98 | Южная 110/10
ПАО Россети Северный Кавказ» | ПАО Россети Северный Кавказ» - "Ставропольэнерго" | Ставропольский край | 2554 | 65175/2025/СТВ/ПЭС/БРЭС | 2025-10-06 | 2025-11-16 | 20 | 35564.98 | Сотниковская 35/10
ПАО Россети Северный Кавказ» | ПАО Россети Северный Кавказ» - "Ставропольэнерго" | Ставропольский край | 2555 | 65071/2025/СТВ/ЗЭС/ШРЭС | 2025-10-06 | 2025-11-16 | 6 | 25758.03 | Южная 110/10
ПАО Россети Северный Кавказ» | ПАО Россети Северный Кавказ» - "Ставропольэнерго" | Ставропольский край | 2556 | 65177/2025/СТВ/ПЭС/БРЭС | 2025-10-07 | 2025-11-17 | 15 | 35564.98 | Прикумск 330
ПАО Россети Северный Кавказ» | ПАО Россети Северный Кавказ» - "Ставропольэнерго" | Ставропольский край | 2557 | 65001/2025/СТВ/ЦЭС/МРЭС | 2025-10-07 | 2026-02-04 | 5 | 13868.3 | Машук 330
ПАО Россети Северный Кавказ» | ПАО Россети Северный Кавказ» - "Ставропольэнерго" | Ставропольский край | 2558 | 65022/2025/СТВ/ЦЭС/ПРЭС | 2025-10-07 | 2025-11-17 | 15 | 25758.03 | ПТФ 110/10
ПАО Россети Северный Кавказ» | ПАО Россети Северный Кавказ» - "Ставропольэнерго" | Ставропольский край | 2559 | 65234/2025/СТВ/СЭС/ПРЭС | 2025-10-07 | 2025-11-17 | 7 | 25758.03 | Константиновская 110/10
ПАО Россети Северный Кавказ» | ПАО Россети Северный Кавказ» - "Ставропольэнерго" | Ставропольский край | 2560 | 65229/2025/СТВ/НЭС/ТРЭС | 2025-10-07 | 2025-11-17 | 10 | 35564.98 | Донская 110/35/10
ПАО Россети Северный Кавказ» | ПАО Россети Северный Кавказ» - "Ставропольэнерго" | Ставропольский край | 2561 | 64983/2025/СТВ/ЦЭС/МРЭС | 2025-10-07 | 2025-11-17 | 15 | 35564.98 | ПС 35/6 кВ «ПС-8»
ПАО Россети Северный Кавказ» | ПАО Россети Северный Кавказ» - "Ставропольэнерго" | Ставропольский край | 2562 | 64565/2025/СТВ/ЦЭС/ПРЭС | 2025-10-07 | 2027-10-07 | 3497.847 | 17664256.46 | Бештау 110/10
ПАО Россети Северный Кавказ» | ПАО Россети Северный Кавказ» - "Ставропольэнерго" | Ставропольский край | 2563 | 65114/2025/СТВ/ПЭС/АРЭС | 2025-10-07 | 2025-11-17 | 15 | 35564.98 | Арзгир 110/35/10
ПАО Россети Северный Кавказ» | ПАО Россети Северный Кавказ» - "Ставропольэнерго" | Ставропольский край | 2564 | 65121/2025/СТВ/СЭС/ИРЭС | 2025-10-07 | 2026-04-06 | 55 | 45764.25 | Кевсала 110/35/10
ПАО Россети Северный Кавказ» | ПАО Россети Северный Кавказ» - "Ставропольэнерго" | Ставропольский край | 2565 | 64975/2025/СТВ/ЦЭС/ПРЭС | 2025-10-07 | 2025-11-17 | 12 | 35564.98 | Провал 110/10
ПАО Россети Северный Кавказ» | ПАО Россети Северный Кавказ» - "Ставропольэнерго" | Ставропольский край | 2566 | 64999/2025/СТВ/СЭС/ТРЭС | 2025-10-08 | 2025-11-07 | 0 | 8040.8 | Кучерла 35/10
ПАО Россети Северный Кавказ» | ПАО Россети Северный Кавказ» - "Ставропольэнерго" | Ставропольский край | 2567 | 65089/2025/СТВ/ЗЭС/ШРЭС | 2025-10-08 | 2026-02-05 | 14.5 | 13868.3 | Лесная 110/6
ПАО Россети Северный Кавказ» | ПАО Россети Северный Кавказ» - "Ставропольэнерго" | Ставропольский край | 2568 | 64613/2025/СТВ/ЦЭС/АРЭС | 2025-10-08 | 2025-11-18 | 3 | 25758.03 | Круглолесская 110/10/6
ПАО Россети Северный Кавказ» | ПАО Россети Северный Кавказ» - "Ставропольэнерго" | Ставропольский край | 2569 | 65149/2025/СТВ/ЦЭС/МРЭС | 2025-10-08 | 2026-04-07 | 15 | 85058.63 | Провал 110/10
ПАО Россети Северный Кавказ» | ПАО Россети Северный Кавказ» - "Ставропольэнерго" | Ставропольский край | 2570 | 65130/2025/СТВ/ВЭС/КРЭС | 2025-10-08 | 2025-11-18 | 12 | 14984.63 | Русская 35/10
ПАО Россети Северный Кавказ» | ПАО Россети Северный Кавказ» - "Ставропольэнерго" | Ставропольский край | 2571 | 65256/2025/СТВ/ЦЭС/ПРЭС | 2025-10-08 | 2025-11-18 | 15 | 25758.03 | Ильенко 330/110/35/10
ПАО Россети Северный Кавказ» | ПАО Россети Северный Кавказ» - "Ставропольэнерго" | Ставропольский край | 2572 | 65231/2025/СТВ/ВЭС/ГРЭС | 2025-10-08 | 2025-11-18 | 15 | 35564.98 | Подгорная 35/10
ПАО Россети Северный Кавказ» | ПАО Россети Северный Кавказ» - "Ставропольэнерго" | Ставропольский край | 2573 | 65148/2025/СТВ/ЦЭС/ПРЭС | 2025-10-08 | 2025-11-18 | 15 | 35564.98 | Ново-Бештаугорец 110/10
ПАО Россети Северный Кавказ» | ПАО Россети Северный Кавказ» - "Ставропольэнерго" | Ставропольский край | 2574 | 65237/2025/СТВ/НЭС/КРЭС | 2025-10-08 | 2025-11-18 | 15 | 8040.8 | Новомихайловская 35/10
ПАО Россети Северный Кавказ» | ПАО Россети Северный Кавказ» - "Ставропольэнерго" | Ставропольский край | 2575 | 65308/2025/СТВ/ЦЭС/МРЭС | 2025-10-08 | 2025-11-18 | 15 | 35564.98 | Провал 110/10
ПАО Россети Северный Кавказ» | ПАО Россети Северный Кавказ» - "Ставропольэнерго" | Ставропольский край | 2576 | 65209/2025/СТВ/ЗЭС/ШРЭС | 2025-10-09 | 2026-04-08 | 15 | 14984.63 | Сенгилеевская 35/10
ПАО Россети Северный Кавказ» | ПАО Россети Северный Кавказ» - "Ставропольэнерго" | Ставропольский край | 2577 | 65160/2025/СТВ/ЗЭС/ШРЭС | 2025-10-09 | 2026-02-06 | 17.5 | 13868.3 | Восточная 110/10/6
ПАО Россети Северный Кавказ» | ПАО Россети Северный Кавказ» - "Ставропольэнерго" | Ставропольский край | 2578 | 65093/2025/СТВ/ЦЭС/МРЭС | 2025-10-09 | 2025-11-19 | 15 | 35564.98 | Нагутская 35/10
ПАО Россети Северный Кавказ» | ПАО Россети Северный Кавказ» - "Ставропольэнерго" | Ставропольский край | 2579 | 64390/2025/СТВ/НЭС/ТРЭС | 2025-10-09 | 2026-04-08 | 35 | 35564.98 | Донская 110/35/10
ПАО Россети Северный Кавказ» | ПАО Россети Северный Кавказ» - "Ставропольэнерго" | Ставропольский край | 2580 | 64651/2025/СТВ/ЦЭС/ПРЭС | 2025-10-09 | 2025-11-19 | 15 | 35564.98 | Ессентуки-2 110/35/10
ПАО Россети Северный Кавказ» | ПАО Россети Северный Кавказ» - "Ставропольэнерго" | Ставропольский край | 2581 | 65360/2025/СТВ/ЦЭС/ПРЭС | 2025-10-09 | 2026-04-08 | 50 | 35564.98 | Ессентуки-2 110/35/10
ПАО Россети Северный Кавказ» | ПАО Россети Северный Кавказ» - "Ставропольэнерго" | Ставропольский край | 2582 | 65317/2025/СТВ/НЭС/ИРЭС | 2025-10-09 | 2025-11-19 | 15 | 35564.98 | Рыздвяная 110/35/10
ПАО Россети Северный Кавказ» | ПАО Россети Северный Кавказ» - "Ставропольэнерго" | Ставропольский край | 2583 | 65143/2025/СТВ/СЭС/БРЭС | 2025-10-09 | 2025-11-19 | 12 | 35564.98 | Елизаветинская 35/10
ПАО Россети Северный Кавказ» | ПАО Россети Северный Кавказ» - "Ставропольэнерго" | Ставропольский край | 2584 | 65145/2025/СТВ/СЭС/БРЭС | 2025-10-09 | 2026-02-06 | 15 | 41392.48 | Кам-Балка 35/10
ПАО Россети Северный Кавказ» | ПАО Россети Северный Кавказ» - "Ставропольэнерго" | Ставропольский край | 2585 | 65178/2025/СТВ/ПЭС/БРЭС | 2025-10-09 | 2026-02-06 | 15 | 41392.48 | Обрященко 110/10
ПАО Россети Северный Кавказ» | ПАО Россети Северный Кавказ» - "Ставропольэнерго" | Ставропольский край | 2586 | 65319/2025/СТВ/ВЭС/ГРЭС | 2025-10-10 | 2025-11-20 | 15 | 14984.63 | Лысогорская 110/10
ПАО Россети Северный Кавказ» | ПАО Россети Северный Кавказ» - "Ставропольэнерго" | Ставропольский край | 2587 | 65391/2025/СТВ/ЗЭС/КРЭС | 2025-10-10 | 2026-04-09 | 8 | 45364.6 | Новая Деревня 110/35/10
ПАО Россети Северный Кавказ» | ПАО Россети Северный Кавказ» - "Ставропольэнерго" | Ставропольский край | 2588 | 65198/2025/СТВ/ЦЭС/ПРЭС | 2025-10-10 | 2025-11-20 | 15 | 25758.03 | Ессентуки-2 110/35/10
ПАО Россети Северный Кавказ» | ПАО Россети Северный Кавказ» - "Ставропольэнерго" | Ставропольский край | 2589 | 65065/2025/СТВ/СЭС/АРЭС | 2025-10-10 | 2025-11-20 | 5 | 25758.03 | Вознесеновская 35/10
ПАО Россети Северный Кавказ» | ПАО Россети Северный Кавказ» - "Ставропольэнерго" | Ставропольский край | 2590 | 63606/2025/СТВ/ЦЭС/ПРЭС | 2025-10-10 | 2025-11-20 | 3 | 17011.73 | Белый Уголь 110/10
ПАО Россети Северный Кавказ» | ПАО Россети Северный Кавказ» - "Ставропольэнерго" | Ставропольский край | 2591 | 65182/2025/СТВ/ЦЭС/МРЭС | 2025-10-10 | 2026-04-09 | 7 | 39694.03 | Минводы-2 110/35/6
ПАО Россети Северный Кавказ» | ПАО Россети Северный Кавказ» - "Ставропольэнерго" | Ставропольский край | 2592 | 65100/2025/СТВ/ЦЭС/ПРЭС | 2025-10-10 | 2025-11-20 | 15 | 25758.03 | Белый Уголь 110/10
ПАО Россети Северный Кавказ» | ПАО Россети Северный Кавказ» - "Ставропольэнерго" | Ставропольский край | 2593 | 65277/2025/СТВ/СЭС/БРЭС | 2025-10-10 | 2025-11-20 | 12 | 35564.98 | Бурлацкая 35/10
ПАО Россети Северный Кавказ» | ПАО Россети Северный Кавказ» - "Ставропольэнерго" | Ставропольский край | 2594 | 65207/2025/СТВ/ЗЭС/ШРЭС | 2025-10-10 | 2026-04-09 | 5 | 35564.98 | Пригородная 110/10
ПАО Россети Северный Кавказ» | ПАО Россети Северный Кавказ» - "Ставропольэнерго" | Ставропольский край | 2595 | 65146/2025/СТВ/ЦЭС/ПРЭС | 2025-10-10 | 2026-04-09 | 15 | 14984.63 | Боргустанская 110/10
ПАО Россети Северный Кавказ» | ПАО Россети Северный Кавказ» - "Ставропольэнерго" | Ставропольский край | 2596 | 65249/2025/СТВ/ЗЭС/ШРЭС | 2025-10-10 | 2025-11-20 | 5 | 25758.03 | Темнолесская 110/10
ПАО Россети Северный Кавказ» | ПАО Россети Северный Кавказ» - "Ставропольэнерго" | Ставропольский край | 2597 | 65011/2025/СТВ/ЗЭС/ШРЭС | 2025-10-10 | 2025-11-20 | 15 | 25758.03 | Ставрополь 330
ПАО Россети Северный Кавказ» | ПАО Россети Северный Кавказ» - "Ставропольэнерго" | Ставропольский край | 2598 | 65101/2025/СТВ/ЦЭС/ПРЭС | 2025-10-10 | 2025-11-20 | 15 | 35564.98 | ГНС 110/35/10
ПАО Россети Северный Кавказ» | ПАО Россети Северный Кавказ» - "Ставропольэнерго" | Ставропольский край | 2599 | 63030/2025/СТВ/ЦЭС/МРЭС | 2025-10-10 | 2026-04-09 | 10 | 56705.75 | Провал 110/10
ПАО Россети Северный Кавказ» | ПАО Россети Северный Кавказ» - "Ставропольэнерго" | Ставропольский край | 2600 | 65342/2025/СТВ/ЗЭС/КРЭС | 2025-10-10 | 2025-11-20 | 12 | 35564.98 | Беломечетская 35/10
ПАО Россети Северный Кавказ» | ПАО Россети Северный Кавказ» - "Ставропольэнерго" | Ставропольский край | 2601 | 64913/2025/СТВ/СЭС/АРЭС | 2025-10-10 | 2025-11-20 | 2 | 35564.98 | Рагули 110/35/10
ПАО Россети Северный Кавказ» | ПАО Россети Северный Кавказ» - "Ставропольэнерго" | Ставропольский край | 2602 | 65344/2025/СТВ/ЗЭС/КРЭС | 2025-10-10 | 2025-11-20 | 12 | 14984.63 | Балахоновская 35/10
ПАО Россети Северный Кавказ» | ПАО Россети Северный Кавказ» - "Ставропольэнерго" | Ставропольский край | 2603 | 65355/2025/СТВ/ЗЭС/ШРЭС | 2025-10-13 | 2025-11-23 | 10 | 25758.03 | Темнолесская 110/10
ПАО Россети Северный Кавказ» | ПАО Россети Северный Кавказ» - "Ставропольэнерго" | Ставропольский край | 2604 | 65275/2025/СТВ/СЭС/БРЭС | 2025-10-13 | 2025-11-23 | 15 | 35564.98 | Бурлацкая 35/10
ПАО Россети Северный Кавказ» | ПАО Россети Северный Кавказ» - "Ставропольэнерго" | Ставропольский край | 2605 | 65205/2025/СТВ/ЗЭС/ШРЭС | 2025-10-13 | 2025-11-23 | 3 | 17011.73 | Ставрополь 330
ПАО Россети Северный Кавказ» | ПАО Россети Северный Кавказ» - "Ставропольэнерго" | Ставропольский край | 2606 | 63193/2025/СТВ/ЦЭС/ПРЭС | 2025-10-13 | 2025-11-23 | 15 | 25758.03 | Ессентуки-2 110/35/10
ПАО Россети Северный Кавказ» | ПАО Россети Северный Кавказ» - "Ставропольэнерго" | Ставропольский край | 2607 | 64742/2025/СТВ/ЦЭС/ПРЭС | 2025-10-13 | 2025-11-23 | 15 | 35564.98 | Зеленогорская 110/35/10
ПАО Россети Северный Кавказ» | ПАО Россети Северный Кавказ» - "Ставропольэнерго" | Ставропольский край | 2608 | 65325/2025/СТВ/ВЭС/ГРЭС | 2025-10-13 | 2025-11-23 | 15 | 14984.63 | Очистные сооружения 35/10
ПАО Россети Северный Кавказ» | ПАО Россети Северный Кавказ» - "Ставропольэнерго" | Ставропольский край | 2609 | 63196/2025/СТВ/ЦЭС/ПРЭС | 2025-10-13 | 2025-11-23 | 15 | 25758.03 | Ессентуки-2 110/35/10
ПАО Россети Северный Кавказ» | ПАО Россети Северный Кавказ» - "Ставропольэнерго" | Ставропольский край | 2610 | 65334/2025/СТВ/ЦЭС/ПРЭС | 2025-10-13 | 2025-11-23 | 15 | 35564.98 | Провал 110/10
ПАО Россети Северный Кавказ» | ПАО Россети Северный Кавказ» - "Ставропольэнерго" | Ставропольский край | 2611 | 63197/2025/СТВ/ЦЭС/ПРЭС | 2025-10-13 | 2025-11-23 | 15 | 25758.03 | Ессентуки-2 110/35/10
ПАО Россети Северный Кавказ» | ПАО Россети Северный Кавказ» - "Ставропольэнерго" | Ставропольский край | 2612 | 63194/2025/СТВ/ЦЭС/ПРЭС | 2025-10-13 | 2025-11-23 | 15 | 25758.03 | Ессентуки-2 110/35/10
ПАО Россети Северный Кавказ» | ПАО Россети Северный Кавказ» - "Ставропольэнерго" | Ставропольский край | 2613 | 64962/2025/СТВ/ЗЭС/ШРЭС | 2025-10-13 | 2026-04-12 | 15 | 205498.21 | Ставрополь 330
ПАО Россети Северный Кавказ» | ПАО Россети Северный Кавказ» - "Ставропольэнерго" | Ставропольский край | 2614 | 64674/2025/СТВ/ЦЭС/ПРЭС | 2025-10-13 | 2025-11-23 | 3 | 17011.73 | Ессентуки-2 110/35/10
ПАО Россети Северный Кавказ» | ПАО Россети Северный Кавказ» - "Ставропольэнерго" | Ставропольский край | 2615 | 63195/2025/СТВ/ЦЭС/ПРЭС | 2025-10-13 | 2025-11-23 | 15 | 25758.03 | Ессентуки-2 110/35/10
ПАО Россети Северный Кавказ» | ПАО Россети Северный Кавказ» - "Ставропольэнерго" | Ставропольский край | 2616 | 64438/2025/СТВ/ЦЭС/ПРЭС | 2025-10-13 | 2026-04-12 | 5 | 85058.63 | Зеленогорская 110/35/10
ПАО Россети Северный Кавказ» | ПАО Россети Северный Кавказ» - "Ставропольэнерго" | Ставропольский край | 2617 | 65156/2025/СТВ/ВЭС/ГРЭС | 2025-10-13 | 2025-11-23 | 15 | 35564.98 | Крутоярская 35/10
ПАО Россети Северный Кавказ» | ПАО Россети Северный Кавказ» - "Ставропольэнерго" | Ставропольский край | 2618 | 65192/2025/СТВ/ЦЭС/ПРЭС | 2025-10-13 | 2025-11-23 | 15 | 25758.03 | Ясная Поляна-1 35/10
ПАО Россети Северный Кавказ» | ПАО Россети Северный Кавказ» - "Ставропольэнерго" | Ставропольский край | 2619 | 65164/2025/СТВ/НЭС/ИРЭС | 2025-10-13 | 2025-11-23 | 7 | 25758.03 | Изобильная 110/35/10
ПАО Россети Северный Кавказ» | ПАО Россети Северный Кавказ» - "Ставропольэнерго" | Ставропольский край | 2620 | 65202/2025/СТВ/ЦЭС/ПРЭС | 2025-10-13 | 2026-02-10 | 15 | 41392.48 | Железноводская 110/35/10
ПАО Россети Северный Кавказ» | ПАО Россети Северный Кавказ» - "Ставропольэнерго" | Ставропольский край | 2621 | 64762/2025/СТВ/ЗЭС/ШРЭС | 2025-10-14 | 2026-04-13 | 140 | 45764.25 | Южная 110/10
ПАО Россети Северный Кавказ» | ПАО Россети Северный Кавказ» - "Ставропольэнерго" | Ставропольский край | 2622 | 65358/2025/СТВ/ЗЭС/ШРЭС | 2025-10-14 | 2026-04-13 | 15 | 14984.63 | Сенгилеевская 35/10
ПАО Россети Северный Кавказ» | ПАО Россети Северный Кавказ» - "Ставропольэнерго" | Ставропольский край | 2623 | 65171/2025/СТВ/ВЭС/ГРЭС | 2025-10-14 | 2025-11-24 | 3 | 17011.73 | Незлобная 35/10
ПАО Россети Северный Кавказ» | ПАО Россети Северный Кавказ» - "Ставропольэнерго" | Ставропольский край | 2624 | 65155/2025/СТВ/ЦЭС/ПРЭС | 2025-10-14 | 2026-04-13 | 15 | 85058.63 | Юцкая 35/10
ПАО Россети Северный Кавказ» | ПАО Россети Северный Кавказ» - "Ставропольэнерго" | Ставропольский край | 2625 | 65115/2025/СТВ/ЗЭС/ШРЭС | 2025-10-14 | 2025-11-24 | 5 | 25758.03 | Верхнерусская 35/10
ПАО Россети Северный Кавказ» | ПАО Россети Северный Кавказ» - "Ставропольэнерго" | Ставропольский край | 2626 | 65398/2025/СТВ/ЗЭС/ШРЭС | 2025-10-14 | 2026-02-11 | 65 | 45764.25 | Центральная 110/10
ПАО Россети Северный Кавказ» | ПАО Россети Северный Кавказ» - "Ставропольэнерго" | Ставропольский край | 2627 | 64707/2025/СТВ/ЦЭС/АРЭС | 2025-10-14 | 2025-11-24 | 1 | 25758.03 | Северная 35/10/6
ПАО Россети Северный Кавказ» | ПАО Россети Северный Кавказ» - "Ставропольэнерго" | Ставропольский край | 2628 | 65201/2025/СТВ/ЗЭС/ШРЭС | 2025-10-14 | 2025-11-24 | 5 | 25758.03 | Верхнерусская 35/10
ПАО Россети Северный Кавказ» | ПАО Россети Северный Кавказ» - "Ставропольэнерго" | Ставропольский край | 2629 | 65049/2025/СТВ/ВЭС/СРЭС | 2025-10-14 | 2025-11-24 | 12 | 14984.63 | Ольгино 35/10
ПАО Россети Северный Кавказ» | ПАО Россети Северный Кавказ» - "Ставропольэнерго" | Ставропольский край | 2630 | 65306/2025/СТВ/НЭС/ТРЭС | 2025-10-15 | 2025-11-25 | 7 | 25758.03 | Правоегорлыкская 35/10
ПАО Россети Северный Кавказ» | ПАО Россети Северный Кавказ» - "Ставропольэнерго" | Ставропольский край | 2631 | 65240/2025/СТВ/ЦЭС/ПРЭС | 2025-10-15 | 2025-11-25 | 15 | 35564.98 | Юцкая 35/10
ПАО Россети Северный Кавказ» | ПАО Россети Северный Кавказ» - "Ставропольэнерго" | Ставропольский край | 2632 | 64942/2025/СТВ/ВЭС/КРЭС | 2025-10-15 | 2025-11-25 | 0.3 | 25758.03 | Троицкая 110/35/10
ПАО Россети Северный Кавказ» | ПАО Россети Северный Кавказ» - "Ставропольэнерго" | Ставропольский край | 2633 | 65347/2025/СТВ/ВЭС/ГРЭС | 2025-10-15 | 2025-11-25 | 5 | 25758.03 | Очистные сооружения 35/10
ПАО Россети Северный Кавказ» | ПАО Россети Северный Кавказ» - "Ставропольэнерго" | Ставропольский край | 2634 | 65416/2025/СТВ/ЗЭС/ШРЭС | 2025-10-15 | 2025-11-25 | 15 | 35564.98 | Ставрополь 330
ПАО Россети Северный Кавказ» | ПАО Россети Северный Кавказ» - "Ставропольэнерго" | Ставропольский край | 2635 | 65174/2025/СТВ/ЦЭС/АРЭС | 2025-10-15 | 2025-11-25 | 15 | 35564.98 | Круглолесская 110/10/6
ПАО Россети Северный Кавказ» | ПАО Россети Северный Кавказ» - "Ставропольэнерго" | Ставропольский край | 2636 | 65061/2025/СТВ/ЦЭС/МРЭС | 2025-10-15 | 2026-04-14 | 15 | 78048.29 | Гражданская 35/10
ПАО Россети Северный Кавказ» | ПАО Россети Северный Кавказ» - "Ставропольэнерго" | Ставропольский край | 2637 | 65197/2025/СТВ/ЦЭС/ПРЭС | 2025-10-15 | 2025-11-25 | 15 | 25758.03 | Белый Уголь 110/10
ПАО Россети Северный Кавказ» | ПАО Россети Северный Кавказ» - "Ставропольэнерго" | Ставропольский край | 2638 | 65250/2025/СТВ/ЗЭС/ГРЭС | 2025-10-16 | 2025-11-26 | 5 | 35564.98 | Спицевская 35/10
ПАО Россети Северный Кавказ» | ПАО Россети Северный Кавказ» - "Ставропольэнерго" | Ставропольский край | 2639 | 65258/2025/СТВ/ЦЭС/ПРЭС | 2025-10-16 | 2025-11-26 | 15 | 25758.03 | Ессентуки-2 110/35/10
ПАО Россети Северный Кавказ» | ПАО Россети Северный Кавказ» - "Ставропольэнерго" | Ставропольский край | 2640 | 65233/2025/СТВ/ЗЭС/ГРЭС | 2025-10-16 | 2025-11-26 | 3 | 35564.98 | Казинская 35/10
ПАО Россети Северный Кавказ» | ПАО Россети Северный Кавказ» - "Ставропольэнерго" | Ставропольский край | 2641 | 65257/2025/СТВ/ЦЭС/ПРЭС | 2025-10-16 | 2025-11-26 | 15 | 25758.03 | Ессентуки-2 110/35/10
ПАО Россети Северный Кавказ» | ПАО Россети Северный Кавказ» - "Ставропольэнерго" | Ставропольский край | 2642 | 65204/2025/СТВ/ЦЭС/ПРЭС | 2025-10-16 | 2025-11-26 | 15 | 35564.98 | Железноводская 110/35/10
ПАО Россети Северный Кавказ» | ПАО Россети Северный Кавказ» - "Ставропольэнерго" | Ставропольский край | 2643 | 65168/2025/СТВ/СЭС/БРЭС | 2025-10-16 | 2025-11-26 | 15 | 35564.98 | Елизаветинская 35/10
ПАО Россети Северный Кавказ» | ПАО Россети Северный Кавказ» - "Ставропольэнерго" | Ставропольский край | 2644 | 64763/2025/СТВ/ЗЭС/ШРЭС | 2025-10-16 | 2026-04-15 | 140 | 45764.25 | Птицепром 110/10
ПАО Россети Северный Кавказ» | ПАО Россети Северный Кавказ» - "Ставропольэнерго" | Ставропольский край | 2645 | 60932/2024/СТВ/ЦЭС/МРЭС | 2025-10-16 | 2026-04-15 | 40 | 476610.51 | Овощевод 35/6
ПАО Россети Северный Кавказ» | ПАО Россети Северный Кавказ» - "Ставропольэнерго" | Ставропольский край | 2646 | 65224/2025/СТВ/СЭС/ТРЭС | 2025-10-16 | 2026-04-15 | 8 | 300459.36 | Кучерла 35/10
ПАО Россети Северный Кавказ» | ПАО Россети Северный Кавказ» - "Ставропольэнерго" | Ставропольский край | 2647 | 65407/2025/СТВ/ЗЭС/КРЭС | 2025-10-16 | 2025-11-26 | 12 | 35564.98 | Родники 35/10
ПАО Россети Северный Кавказ» | ПАО Россети Северный Кавказ» - "Ставропольэнерго" | Ставропольский край | 2648 | 65461/2025/СТВ/ЗЭС/ШРЭС | 2025-10-16 | 2025-11-26 | 7 | 25758.03 | Ставрополь 330
ПАО Россети Северный Кавказ» | ПАО Россети Северный Кавказ» - "Ставропольэнерго" | Ставропольский край | 2649 | 65460/2025/СТВ/ЗЭС/ШРЭС | 2025-10-16 | 2025-11-26 | 7 | 25758.03 | Ставрополь 330
ПАО Россети Северный Кавказ» | ПАО Россети Северный Кавказ» - "Ставропольэнерго" | Ставропольский край | 2650 | 65122/2025/СТВ/ЦЭС/МРЭС | 2025-10-16 | 2025-11-26 | 5 | 4994.88 | Машук 330
ПАО Россети Северный Кавказ» | ПАО Россети Северный Кавказ» - "Ставропольэнерго" | Ставропольский край | 2651 | 65359/2025/СТВ/ЗЭС/ШРЭС | 2025-10-16 | 2025-11-26 | 12 | 25758.03 | Темнолесская 110/10
ПАО Россети Северный Кавказ» | ПАО Россети Северный Кавказ» - "Ставропольэнерго" | Ставропольский край | 2652 | 65313/2025/СТВ/ЗЭС/ШРЭС | 2025-10-16 | 2026-02-13 | 110 | 45764.25 | Радиозавод 110/10
ПАО Россети Северный Кавказ» | ПАО Россети Северный Кавказ» - "Ставропольэнерго" | Ставропольский край | 2653 | 65228/2025/СТВ/НЭС/ИРЭС | 2025-10-16 | 2025-11-26 | 5 | 4994.88 | Путь Ленина 35/10
ПАО Россети Северный Кавказ» | ПАО Россети Северный Кавказ» - "Ставропольэнерго" | Ставропольский край | 2654 | 65331/2025/СТВ/ЦЭС/ПРЭС | 2025-10-17 | 2025-11-27 | 15 | 35564.98 | ПТФ 110/10
ПАО Россети Северный Кавказ» | ПАО Россети Северный Кавказ» - "Ставропольэнерго" | Ставропольский край | 2655 | 65195/2025/СТВ/ЦЭС/ПРЭС | 2025-10-17 | 2025-11-27 | 15 | 25758.03 | Белый Уголь 110/10
ПАО Россети Северный Кавказ» | ПАО Россети Северный Кавказ» - "Ставропольэнерго" | Ставропольский край | 2656 | 65436/2025/СТВ/ЗЭС/ГРЭС | 2025-10-17 | 2025-11-27 | 3 | 25758.03 | Ставрополь 330
ПАО Россети Северный Кавказ» | ПАО Россети Северный Кавказ» - "Ставропольэнерго" | Ставропольский край | 2657 | 65199/2025/СТВ/ЦЭС/ПРЭС | 2025-10-17 | 2026-04-16 | 15 | 14984.63 | Железноводская 110/35/10
ПАО Россети Северный Кавказ» | ПАО Россети Северный Кавказ» - "Ставропольэнерго" | Ставропольский край | 2658 | 65268/2025/СТВ/ЗЭС/ШРЭС | 2025-10-17 | 2025-11-27 | 5 | 25758.03 | Южная 110/10
ПАО Россети Северный Кавказ» | ПАО Россети Северный Кавказ» - "Ставропольэнерго" | Ставропольский край | 2659 | 65349/2025/СТВ/ЗЭС/ШРЭС | 2025-10-17 | 2025-11-27 | 15 | 35564.98 | Южная 110/10
ПАО Россети Северный Кавказ» | ПАО Россети Северный Кавказ» - "Ставропольэнерго" | Ставропольский край | 2660 | 65462/2025/СТВ/ЗЭС/ШРЭС | 2025-10-17 | 2025-11-27 | 7 | 25758.03 | Ставрополь 330
ПАО Россети Северный Кавказ» | ПАО Россети Северный Кавказ» - "Ставропольэнерго" | Ставропольский край | 2661 | 65244/2025/СТВ/ЦЭС/ПРЭС | 2025-10-17 | 2025-11-27 | 15 | 25758.03 | ГНС 110/35/10
ПАО Россети Северный Кавказ» | ПАО Россети Северный Кавказ» - "Ставропольэнерго" | Ставропольский край | 2662 | 65403/2025/СТВ/ПЭС/НРЭС | 2025-10-17 | 2025-11-27 | 15 | 35564.98 | Ачикулак 110/35/10
ПАО Россети Северный Кавказ» | ПАО Россети Северный Кавказ» - "Ставропольэнерго" | Ставропольский край | 2663 | 65392/2025/СТВ/НЭС/НРЭС | 2025-10-17 | 2026-04-16 | 15 | 35654.98 | Светлая 110/35/10
ПАО Россети Северный Кавказ» | ПАО Россети Северный Кавказ» - "Ставропольэнерго" | Ставропольский край | 2664 | 65464/2025/СТВ/ЗЭС/ШРЭС | 2025-10-20 | 2025-11-30 | 15 | 35564.98 | Темнолесская 110/10
ПАО Россети Северный Кавказ» | ПАО Россети Северный Кавказ» - "Ставропольэнерго" | Ставропольский край | 2665 | 65186/2025/СТВ/ЦЭС/МРЭС | 2025-10-20 | 2026-04-19 | 15 | 85058.63 | Железноводская 110/35/10
ПАО Россети Северный Кавказ» | ПАО Россети Северный Кавказ» - "Ставропольэнерго" | Ставропольский край | 2666 | 65543/2025/СТВ/ЦЭС/ПРЭС | 2025-10-20 | 2026-02-17 | 15 | 41392.48 | Суворовская 110/35/10
ПАО Россети Северный Кавказ» | ПАО Россети Северный Кавказ» - "Ставропольэнерго" | Ставропольский край | 2667 | 65525/2025/СТВ/ЦЭС/ПРЭС | 2025-10-20 | 2025-11-30 | 15 | 35564.98 | Суворовская 110/35/10
ПАО Россети Северный Кавказ» | ПАО Россети Северный Кавказ» - "Ставропольэнерго" | Ставропольский край | 2668 | 65513/2025/СТВ/ЦЭС/ПРЭС | 2025-10-20 | 2025-11-30 | 15 | 25758.03 | Суворовская 110/35/10
ПАО Россети Северный Кавказ» | ПАО Россети Северный Кавказ» - "Ставропольэнерго" | Ставропольский край | 2669 | 65292/2025/СТВ/ЦЭС/ПРЭС | 2025-10-20 | 2025-11-30 | 15 | 25758.03 | Белый Уголь 110/10
ПАО Россети Северный Кавказ» | ПАО Россети Северный Кавказ» - "Ставропольэнерго" | Ставропольский край | 2670 | 65479/2025/СТВ/ЦЭС/ПРЭС | 2025-10-20 | 2025-11-09 | 150 | 45764.25 | Бештаугорец 35/10
ПАО Россети Северный Кавказ» | ПАО Россети Северный Кавказ» - "Ставропольэнерго" | Ставропольский край | 2671 | 65272/2025/СТВ/ЦЭС/ПРЭС | 2025-10-20 | 2026-04-19 | 15 | 85058.63 | Железноводская 110/35/10
ПАО Россети Северный Кавказ» | ПАО Россети Северный Кавказ» - "Ставропольэнерго" | Ставропольский край | 2672 | 65296/2025/СТВ/ЦЭС/ПРЭС | 2025-10-20 | 2025-11-30 | 15 | 25758.03 | Ессентуки-2 110/35/10
ПАО Россети Северный Кавказ» | ПАО Россети Северный Кавказ» - "Ставропольэнерго" | Ставропольский край | 2673 | 65252/2025/СТВ/ЦЭС/ПРЭС | 2025-10-20 | 2026-04-19 | 15 | 85058.63 | Юцкая 35/10
ПАО Россети Северный Кавказ» | ПАО Россети Северный Кавказ» - "Ставропольэнерго" | Ставропольский край | 2674 | 65339/2025/СТВ/ЦЭС/ПРЭС | 2025-10-20 | 2026-04-19 | 7 | 39694.03 | Белый Уголь 110/10
ПАО Россети Северный Кавказ» | ПАО Россети Северный Кавказ» - "Ставропольэнерго" | Ставропольский край | 2675 | 65279/2025/СТВ/ПЭС/БРЭС | 2025-10-20 | 2026-04-19 | 10 | 56705.75 | Обрященко 110/10
ПАО Россети Северный Кавказ» | ПАО Россети Северный Кавказ» - "Ставропольэнерго" | Ставропольский край | 2676 | 65351/2025/СТВ/ЗЭС/ШРЭС | 2025-10-21 | 2025-12-01 | 6 | 35564.98 | Южная 110/10
ПАО Россети Северный Кавказ» | ПАО Россети Северный Кавказ» - "Ставропольэнерго" | Ставропольский край | 2677 | 65341/2025/СТВ/ЦЭС/ПРЭС | 2025-10-21 | 2025-12-01 | 15 | 35564.98 | Суворовская 110/35/10
ПАО Россети Северный Кавказ» | ПАО Россети Северный Кавказ» - "Ставропольэнерго" | Ставропольский край | 2678 | 65189/2025/СТВ/ЗЭС/КРЭС | 2025-10-21 | 2026-04-20 | 12 | 14984.63 | Балахоновская 35/10
ПАО Россети Северный Кавказ» | ПАО Россети Северный Кавказ» - "Ставропольэнерго" | Ставропольский край | 2679 | 65301/2025/СТВ/ЦЭС/МРЭС | 2025-10-21 | 2026-02-18 | 10 | 41392.48 | Овощевод 35/6
ПАО Россети Северный Кавказ» | ПАО Россети Северный Кавказ» - "Ставропольэнерго" | Ставропольский край | 2680 | 65361/2025/СТВ/ВЭС/КРЭС | 2025-10-21 | 2025-12-01 | 70 | 39936.75 | Курская-2 35/10
ПАО Россети Северный Кавказ» | ПАО Россети Северный Кавказ» - "Ставропольэнерго" | Ставропольский край | 2681 | 64431/2025/СТВ/ВЭС/НРЭС | 2025-10-21 | 2025-12-01 | 1 | 25758.03 | Кировская 110/10
ПАО Россети Северный Кавказ» | ПАО Россети Северный Кавказ» - "Ставропольэнерго" | Ставропольский край | 2682 | 65489/2025/СТВ/СЭС/ИРЭС | 2025-10-21 | 2025-12-01 | 7 | 35564.98 | Большая Джалга 35/10
ПАО Россети Северный Кавказ» | ПАО Россети Северный Кавказ» - "Ставропольэнерго" | Ставропольский край | 2683 | 65280/2025/СТВ/ЦЭС/ПРЭС | 2025-10-21 | 2025-12-01 | 15 | 35564.98 | Провал 110/10
ПАО Россети Северный Кавказ» | ПАО Россети Северный Кавказ» - "Ставропольэнерго" | Ставропольский край | 2684 | 64432/2025/СТВ/ВЭС/НРЭС | 2025-10-21 | 2025-12-01 | 1 | 8040.8 | Кировская 110/10
ПАО Россети Северный Кавказ» | ПАО Россети Северный Кавказ» - "Ставропольэнерго" | Ставропольский край | 2685 | 65059/2025/СТВ/ЦЭС/ПРЭС | 2025-10-21 | 2027-10-20 | 881.7 | 13868.3 | Бештау 110/10
ПАО Россети Северный Кавказ» | ПАО Россети Северный Кавказ» - "Ставропольэнерго" | Ставропольский край | 2686 | 64814/2025/СТВ/ЦЭС/МРЭС | 2025-10-21 | 2025-12-01 | 15 | 14984.63 | Железноводская 110/35/10
ПАО Россети Северный Кавказ» | ПАО Россети Северный Кавказ» - "Ставропольэнерго" | Ставропольский край | 2687 | 65475/2025/СТВ/ПЭС/БРЭС | 2025-10-21 | 2025-12-01 | 5 | 8040.8 | Орловская 35/10
ПАО Россети Северный Кавказ» | ПАО Россети Северный Кавказ» - "Ставропольэнерго" | Ставропольский край | 2688 | 65243/2025/СТВ/ЦЭС/ПРЭС | 2025-10-21 | 2025-12-01 | 15 | 35564.98 | Суворовская 110/35/10
ПАО Россети Северный Кавказ» | ПАО Россети Северный Кавказ» - "Ставропольэнерго" | Ставропольский край | 2689 | 65505/2025/СТВ/ЦЭС/ПРЭС | 2025-10-22 | 2026-04-21 | 150 | 39936.75 | Провал 110/10
ПАО Россети Северный Кавказ» | ПАО Россети Северный Кавказ» - "Ставропольэнерго" | Ставропольский край | 2690 | 65385/2025/СТВ/ПЭС/АРЭС | 2025-10-22 | 2025-12-02 | 10 | 8040.8 | Арзгир 110/35/10
ПАО Россети Северный Кавказ» | ПАО Россети Северный Кавказ» - "Ставропольэнерго" | Ставропольский край | 2691 | 62077/2025/СТВ/ЦЭС/ПРЭС | 2025-10-22 | 2025-12-02 | 15 | 35564.98 | Суворовская 110/35/10
ПАО Россети Северный Кавказ» | ПАО Россети Северный Кавказ» - "Ставропольэнерго" | Ставропольский край | 2692 | 65271/2025/СТВ/ВЭС/ЗРЭС | 2025-10-22 | 2025-12-02 | 2 | 6992.83 | Горькая Балка-1 35/10
ПАО Россети Северный Кавказ» | ПАО Россети Северный Кавказ» - "Ставропольэнерго" | Ставропольский край | 2693 | 65379/2025/СТВ/НЭС/НРЭС | 2025-10-22 | 2026-04-21 | 15 | 41392.48 | Фельдмаршальская 35/10
ПАО Россети Северный Кавказ» | ПАО Россети Северный Кавказ» - "Ставропольэнерго" | Ставропольский край | 2694 | 65242/2025/СТВ/ЦЭС/ПРЭС | 2025-10-22 | 2026-04-21 | 15 | 14984.63 | Юцкая 35/10
ПАО Россети Северный Кавказ» | ПАО Россети Северный Кавказ» - "Ставропольэнерго" | Ставропольский край | 2695 | 65241/2025/СТВ/ЦЭС/ПРЭС | 2025-10-22 | 2026-04-21 | 15 | 25758.03 | Зеленогорская 110/35/10
ПАО Россети Северный Кавказ» | ПАО Россети Северный Кавказ» - "Ставропольэнерго" | Ставропольский край | 2696 | 64624/2025/СТВ/ЦЭС/ПРЭС | 2025-10-22 | 2025-12-02 | 15 | 25758.03 | Железноводская 110/35/10
ПАО Россети Северный Кавказ» | ПАО Россети Северный Кавказ» - "Ставропольэнерго" | Ставропольский край | 2697 | 65457/2025/СТВ/ЗЭС/ШРЭС | 2025-10-22 | 2025-12-02 | 5 | 25758.03 | Ставрополь 330
ПАО Россети Северный Кавказ» | ПАО Россети Северный Кавказ» - "Ставропольэнерго" | Ставропольский край | 2698 | 65151/2025/СТВ/ЦЭС/ПРЭС | 2025-10-22 | 2026-04-21 | 7 | 39694.03 | Юцкая 35/10
ПАО Россети Северный Кавказ» | ПАО Россети Северный Кавказ» - "Ставропольэнерго" | Ставропольский край | 2699 | 64230/2025/СТВ/НЭС/ИРЭС | 2025-10-22 | 2026-04-21 | 15 | 85058.63 | Московская 110/35/10
ПАО Россети Северный Кавказ» | ПАО Россети Северный Кавказ» - "Ставропольэнерго" | Ставропольский край | 2700 | 65183/2025/СТВ/ЦЭС/МРЭС | 2025-10-22 | 2026-02-19 | 15 | 41392.48 | Нагутская 35/10
ПАО Россети Северный Кавказ» | ПАО Россети Северный Кавказ» - "Ставропольэнерго" | Ставропольский край | 2701 | 65547/2025/СТВ/ПЭС/БРЭС | 2025-10-22 | 2025-12-02 | 5 | 25758.03 | Прикумск 330
ПАО Россети Северный Кавказ» | ПАО Россети Северный Кавказ» - "Ставропольэнерго" | Ставропольский край | 2702 | 65397/2025/СТВ/ЦЭС/ПРЭС | 2025-10-22 | 2025-12-02 | 15 | 25758.03 | ПТФ 110/10
ПАО Россети Северный Кавказ» | ПАО Россети Северный Кавказ» - "Ставропольэнерго" | Ставропольский край | 2703 | 65297/2025/СТВ/ПЭС/АРЭС | 2025-10-22 | 2025-12-02 | 12 | 35564.98 | Ново-Романовская 35/10
ПАО Россети Северный Кавказ» | ПАО Россети Северный Кавказ» - "Ставропольэнерго" | Ставропольский край | 2704 | 65368/2025/СТВ/ЦЭС/ПРЭС | 2025-10-22 | 2025-12-02 | 15 | 35564.98 | Юцкая 35/10
ПАО Россети Северный Кавказ» | ПАО Россети Северный Кавказ» - "Ставропольэнерго" | Ставропольский край | 2705 | 65444/2025/СТВ/ЦЭС/МРЭС | 2025-10-23 | 2025-12-03 | 15 | 25758.03 | Орбельяновская 35/10
ПАО Россети Северный Кавказ» | ПАО Россети Северный Кавказ» - "Ставропольэнерго" | Ставропольский край | 2706 | 65038/2025/СТВ/ВЭС/КРЭС | 2025-10-23 | 2025-12-03 | 0.1 | 25758.03 | Троицкая 110/35/10
ПАО Россети Северный Кавказ» | ПАО Россети Северный Кавказ» - "Ставропольэнерго" | Ставропольский край | 2707 | 65353/2025/СТВ/ЗЭС/ШРЭС | 2025-10-23 | 2025-12-03 | 15 | 35564.98 | Южная 110/10
ПАО Россети Северный Кавказ» | ПАО Россети Северный Кавказ» - "Ставропольэнерго" | Ставропольский край | 2708 | 63836/2025/СТВ/ВЭС/КРЭС | 2025-10-23 | 2025-12-04 | 15 | 35564.98 | Русская 35/10
ПАО Россети Северный Кавказ» | ПАО Россети Северный Кавказ» - "Ставропольэнерго" | Ставропольский край | 2709 | 65425/2025/СТВ/ВЭС/КРЭС | 2025-10-23 | 2025-12-03 | 12 | 35564.98 | Ростовановская 110/35/10
ПАО Россети Северный Кавказ» | ПАО Россети Северный Кавказ» - "Ставропольэнерго" | Ставропольский край | 2710 | 65418/2025/СТВ/ЗЭС/ШРЭС | 2025-10-23 | 2025-12-03 | 8 | 25758.03 | Пригородная 110/10
ПАО Россети Северный Кавказ» | ПАО Россети Северный Кавказ» - "Ставропольэнерго" | Ставропольский край | 2711 | 65388/2025/СТВ/ВЭС/ГРЭС | 2025-10-23 | 2025-12-03 | 3 | 25758.03 | Подкумок 110/10
ПАО Россети Северный Кавказ» | ПАО Россети Северный Кавказ» - "Ставропольэнерго" | Ставропольский край | 2712 | 65445/2025/СТВ/ЦЭС/ПРЭС | 2025-10-24 | 2026-04-23 | 15 | 35564.98 | Ясная Поляна-2 110/10
ПАО Россети Северный Кавказ» | ПАО Россети Северный Кавказ» - "Ставропольэнерго" | Ставропольский край | 2713 | 65367/2025/СТВ/ВЭС/КРЭС | 2025-10-24 | 2026-04-23 | 4 | 3995.9 | Графская 35/10/6
ПАО Россети Северный Кавказ» | ПАО Россети Северный Кавказ» - "Ставропольэнерго" | Ставропольский край | 2714 | 65305/2025/СТВ/ЗЭС/ГРЭС | 2025-10-24 | 2025-12-04 | 10 | 25758.03 | Ставрополь 330
ПАО Россети Северный Кавказ» | ПАО Россети Северный Кавказ» - "Ставропольэнерго" | Ставропольский край | 2715 | 65446/2025/СТВ/ЦЭС/ПРЭС | 2025-10-24 | 2025-12-04 | 15 | 35564.98 | Суворовская 110/35/10
ПАО Россети Северный Кавказ» | ПАО Россети Северный Кавказ» - "Ставропольэнерго" | Ставропольский край | 2716 | 65378/2025/СТВ/ПЭС/АРЭС | 2025-10-24 | 2025-12-04 | 15 | 35564.98 | Арзгир 110/35/10
ПАО Россети Северный Кавказ» | ПАО Россети Северный Кавказ» - "Ставропольэнерго" | Ставропольский край | 2717 | 65481/2025/СТВ/НЭС/ИРЭС | 2025-10-24 | 2025-12-04 | 10 | 35564.98 | Тищенская 35/10
ПАО Россети Северный Кавказ» | ПАО Россети Северный Кавказ» - "Ставропольэнерго" | Ставропольский край | 2718 | 65447/2025/СТВ/ЦЭС/ПРЭС | 2025-10-24 | 2025-12-04 | 15 | 35564.98 | Суворовская 110/35/10
ПАО Россети Северный Кавказ» | ПАО Россети Северный Кавказ» - "Ставропольэнерго" | Ставропольский край | 2719 | 65438/2025/СТВ/ЗЭС/КРЭС | 2025-10-24 | 2025-12-04 | 15 | 35564.98 | Свистухинская 35/10
ПАО Россети Северный Кавказ» | ПАО Россети Северный Кавказ» - "Ставропольэнерго" | Ставропольский край | 2720 | 65227/2025/СТВ/НЭС/ИРЭС | 2025-10-25 | 2025-12-05 | 5 | 25758.03 | Рыздвяная 110/35/10
ПАО Россети Северный Кавказ» | ПАО Россети Северный Кавказ» - "Ставропольэнерго" | Ставропольский край | 2721 | 65450/2025/СТВ/НЭС/ИРЭС | 2025-10-26 | 2026-04-25 | 15 | 35564.98 | Путь Ленина 35/10
ПАО Россети Северный Кавказ» | ПАО Россети Северный Кавказ» - "Ставропольэнерго" | Ставропольский край | 2722 | 65449/2025/СТВ/ВЭС/ГРЭС | 2025-10-27 | 2025-12-07 | 15 | 35564.98 | Незлобная 35/10
ПАО Россети Северный Кавказ» | ПАО Россети Северный Кавказ» - "Ставропольэнерго" | Ставропольский край | 2723 | 65389/2025/СТВ/ВЭС/ГРЭС | 2025-10-27 | 2025-12-07 | 3 | 25758.03 | Лысогорская 110/10
ПАО Россети Северный Кавказ» | ПАО Россети Северный Кавказ» - "Ставропольэнерго" | Ставропольский край | 2724 | 65245/2025/СТВ/ЦЭС/ПРЭС | 2025-10-27 | 2025-12-07 | 15 | 14984.63 | Белый Уголь 110/10
ПАО Россети Северный Кавказ» | ПАО Россети Северный Кавказ» - "Ставропольэнерго" | Ставропольский край | 2725 | 65294/2025/СТВ/ЦЭС/ПРЭС | 2025-10-27 | 2025-12-07 | 15 | 25758.03 | Белый Уголь 110/10
ПАО Россети Северный Кавказ» | ПАО Россети Северный Кавказ» - "Ставропольэнерго" | Ставропольский край | 2726 | 65411/2025/СТВ/ЦЭС/МРЭС | 2025-10-27 | 2026-10-26 | 15 | 85058.63 | Машук 330
ПАО Россети Северный Кавказ» | ПАО Россети Северный Кавказ» - "Ставропольэнерго" | Ставропольский край | 2727 | 65419/2025/СТВ/ЦЭС/ПРЭС | 2025-10-27 | 2025-12-07 | 15 | 25758.03 | Железноводская 110/35/10
ПАО Россети Северный Кавказ» | ПАО Россети Северный Кавказ» - "Ставропольэнерго" | Ставропольский край | 2728 | 65580/2025/СТВ/ЗЭС/ШРЭС | 2025-10-27 | 2025-12-07 | 15 | 25758.03 | Пригородная 110/10
ПАО Россети Северный Кавказ» | ПАО Россети Северный Кавказ» - "Ставропольэнерго" | Ставропольский край | 2729 | 65638/2025/СТВ/ЦЭС/ПРЭС | 2025-10-27 | 2025-12-07 | 15 | 35564.98 | Железноводская 110/35/10
ПАО Россети Северный Кавказ» | ПАО Россети Северный Кавказ» - "Ставропольэнерго" | Ставропольский край | 2730 | 65619/2025/СТВ/ЦЭС/ПРЭС | 2025-10-27 | 2026-02-24 | 100 | 345858 | Бештаугорец 35/10
ПАО Россети Северный Кавказ» | ПАО Россети Северный Кавказ» - "Ставропольэнерго" | Ставропольский край | 2731 | 65509/2025/СТВ/ЗЭС/ШРЭС | 2025-10-27 | 2025-12-07 | 15 | 35564.98 | Пригородная 110/10
ПАО Россети Северный Кавказ» | ПАО Россети Северный Кавказ» - "Ставропольэнерго" | Ставропольский край | 2732 | 65636/2025/СТВ/ЦЭС/ПРЭС | 2025-10-27 | 2025-12-07 | 15 | 35564.98 | Суворовская 110/35/10
ПАО Россети Северный Кавказ» | ПАО Россети Северный Кавказ» - "Ставропольэнерго" | Ставропольский край | 2733 | 65330/2025/СТВ/ЦЭС/ПРЭС | 2025-10-27 | 2025-12-07 | 15 | 25758.03 | Белый Уголь 110/10
ПАО Россети Северный Кавказ» | ПАО Россети Северный Кавказ» - "Ставропольэнерго" | Ставропольский край | 2734 | 65626/2025/СТВ/ЗЭС/ШРЭС | 2025-10-28 | 2025-12-08 | 10 | 25758.03 | Темнолесская 110/10
ПАО Россети Северный Кавказ» | ПАО Россети Северный Кавказ» - "Ставропольэнерго" | Ставропольский край | 2735 | 65295/2025/СТВ/ВЭС/КРЭС | 2025-10-28 | 2025-12-08 | 3 | 25758.03 | Стодеревская 35/10
ПАО Россети Северный Кавказ» | ПАО Россети Северный Кавказ» - "Ставропольэнерго" | Ставропольский край | 2736 | 65448/2025/СТВ/ЦЭС/ПРЭС | 2025-10-28 | 2026-04-27 | 1 | 5670.58 | Железноводская 110/35/10
ПАО Россети Северный Кавказ» | ПАО Россети Северный Кавказ» - "Ставропольэнерго" | Ставропольский край | 2737 | 65526/2025/СТВ/ЦЭС/МРЭС | 2025-10-28 | 2026-04-27 | 15 | 85058.63 | Машук 330
ПАО Россети Северный Кавказ» | ПАО Россети Северный Кавказ» - "Ставропольэнерго" | Ставропольский край | 2738 | 65459/2025/СТВ/ЗЭС/ШРЭС | 2025-10-28 | 2025-12-08 | 15 | 25758.03 | Пригородная 110/10
ПАО Россети Северный Кавказ» | ПАО Россети Северный Кавказ» - "Ставропольэнерго" | Ставропольский край | 2739 | 65597/2025/СТВ/ПЭС/АРЭС | 2025-10-28 | 2025-12-08 | 5 | 25758.03 | Родниковская 35/10
ПАО Россети Северный Кавказ» | ПАО Россети Северный Кавказ» - "Ставропольэнерго" | Ставропольский край | 2740 | 65386/2025/СТВ/СЭС/ИРЭС | 2025-10-28 | 2025-12-08 | 1 | 25758.03 | Большая Джалга 35/10
ПАО Россети Северный Кавказ» | ПАО Россети Северный Кавказ» - "Ставропольэнерго" | Ставропольский край | 2741 | 65454/2025/СТВ/ПЭС/БРЭС | 2025-10-28 | 2025-12-08 | 5 | 25758.03 | Стародубская 35/10
ПАО Россети Северный Кавказ» | ПАО Россети Северный Кавказ» - "Ставропольэнерго" | Ставропольский край | 2742 | 65458/2025/СТВ/ЗЭС/ШРЭС | 2025-10-28 | 2025-12-08 | 15 | 25758.03 | Пригородная 110/10
ПАО Россети Северный Кавказ» | ПАО Россети Северный Кавказ» - "Ставропольэнерго" | Ставропольский край | 2743 | 65600/2025/СТВ/ЗЭС/ШРЭС | 2025-10-29 | 2025-12-09 | 5 | 25758.03 | Рыбхоз 35/10
ПАО Россети Северный Кавказ» | ПАО Россети Северный Кавказ» - "Ставропольэнерго" | Ставропольский край | 2744 | 65266/2025/СТВ/ЦЭС/МРЭС | 2025-10-29 | 2026-02-26 | 5 | 13868.3 | Машук 330
ПАО Россети Северный Кавказ» | ПАО Россети Северный Кавказ» - "Ставропольэнерго" | Ставропольский край | 2745 | 65409/2025/СТВ/ЦЭС/ПРЭС | 2025-10-29 | 2026-04-28 | 10 | 13868.3 | Суворовская 110/35/10
ПАО Россети Северный Кавказ» | ПАО Россети Северный Кавказ» - "Ставропольэнерго" | Ставропольский край | 2746 | 64361/2025/СТВ/ЦЭС/НРЭС | 2025-10-29 | 2025-12-10 | 15 | 35564.98 | Чернолесская 35/10
ПАО Россети Северный Кавказ» | ПАО Россети Северный Кавказ» - "Ставропольэнерго" | Ставропольский край | 2747 | 65248/2025/СТВ/ЗЭС/ШРЭС | 2025-10-29 | 2025-11-18 | 7.5 | 41392.48 | Казинская 35/10
ПАО Россети Северный Кавказ» | ПАО Россети Северный Кавказ» - "Ставропольэнерго" | Ставропольский край | 2748 | 64227/2025/СТВ/НЭС/НРЭС | 2025-10-29 | 2025-12-09 | 15 | 35564.98 | Фельдмаршальская 35/10
ПАО Россети Северный Кавказ» | ПАО Россети Северный Кавказ» - "Ставропольэнерго" | Ставропольский край | 2749 | 65320/2025/СТВ/ВЭС/НРЭС | 2025-10-29 | 2025-12-09 | 1 | 8040.8 | Марьинская 35/10
ПАО Россети Северный Кавказ» | ПАО Россети Северный Кавказ» - "Ставропольэнерго" | Ставропольский край | 2750 | 65373/2025/СТВ/ВЭС/НРЭС | 2025-10-29 | 2025-12-09 | 3 | 25758.03 | Марьинская 35/10
ПАО Россети Северный Кавказ» | ПАО Россети Северный Кавказ» - "Ставропольэнерго" | Ставропольский край | 2751 | 65374/2025/СТВ/ВЭС/НРЭС | 2025-10-29 | 2025-12-09 | 3.5 | 25758.03 | Марьинская 35/10
ПАО Россети Северный Кавказ» | ПАО Россети Северный Кавказ» - "Ставропольэнерго" | Ставропольский край | 2752 | 65236/2025/СТВ/НЭС/ТРЭС | 2025-10-29 | 2025-12-09 | 10 | 35564.98 | Донская 110/35/10
ПАО Россети Северный Кавказ» | ПАО Россети Северный Кавказ» - "Ставропольэнерго" | Ставропольский край | 2753 | 65602/2025/СТВ/ЗЭС/ШРЭС | 2025-10-29 | 2025-12-09 | 5 | 25758.03 | Верхнерусская 35/10
ПАО Россети Северный Кавказ» | ПАО Россети Северный Кавказ» - "Ставропольэнерго" | Ставропольский край | 2754 | 65480/2025/СТВ/НЭС/ИРЭС | 2025-10-29 | 2026-04-28 | 15 | 35564.98 | Рыздвяная 110/35/10
ПАО Россети Северный Кавказ» | ПАО Россети Северный Кавказ» - "Ставропольэнерго" | Ставропольский край | 2755 | 65406/2025/СТВ/ПЭС/НРЭС | 2025-10-29 | 2025-12-09 | 7 | 35564.98 | Махмуд-Мектеб 35/10
ПАО Россети Северный Кавказ» | ПАО Россети Северный Кавказ» - "Ставропольэнерго" | Ставропольский край | 2756 | 65141/2025/СТВ/ЦЭС/МРЭС | 2025-10-29 | 2025-12-09 | 15 | 35564.98 | Минводы-2 110/35/6
ПАО Россети Северный Кавказ» | ПАО Россети Северный Кавказ» - "Ставропольэнерго" | Ставропольский край | 2757 | 65404/2025/СТВ/ЗЭС/ШРЭС | 2025-10-29 | 2026-04-28 | 15 | 85058.63 | Шахтер 35/10
ПАО Россети Северный Кавказ» | ПАО Россети Северный Кавказ» - "Ставропольэнерго" | Ставропольский край | 2758 | 65664/2025/СТВ/ЗЭС/ШРЭС | 2025-10-30 | 2025-12-10 | 12 | 35564.98 | Верхнерусская 35/10
ПАО Россети Северный Кавказ» | ПАО Россети Северный Кавказ» - "Ставропольэнерго" | Ставропольский край | 2759 | 65311/2025/СТВ/СЭС/АРЭС | 2025-10-30 | 2026-04-29 | 22 | 35564.98 | Рагули 110/35/10
ПАО Россети Северный Кавказ» | ПАО Россети Северный Кавказ» - "Ставропольэнерго" | Ставропольский край | 2760 | 65487/2025/СТВ/НЭС/ИРЭС | 2025-10-30 | 2026-04-29 | 10 | 56705.75 | Новотроицкая 35/10
ПАО Россети Северный Кавказ» | ПАО Россети Северный Кавказ» - "Ставропольэнерго" | Ставропольский край | 2761 | 65473/2025/СТВ/ВЭС/ГРЭС | 2025-10-30 | 2025-12-10 | 5 | 35564.98 | Лысогорская 110/10
ПАО Россети Северный Кавказ» | ПАО Россети Северный Кавказ» - "Ставропольэнерго" | Ставропольский край | 2762 | 65441/2025/СТВ/ЦЭС/ПРЭС | 2025-10-30 | 2026-10-29 | 300 | 45764.25 | Провал 110/10
ПАО Россети Северный Кавказ» | ПАО Россети Северный Кавказ» - "Ставропольэнерго" | Ставропольский край | 2763 | 65267/2025/СТВ/ЦЭС/МРЭС | 2025-10-30 | 2026-02-27 | 5 | 13868.3 | Машук 330
ПАО Россети Северный Кавказ» | ПАО Россети Северный Кавказ» - "Ставропольэнерго" | Ставропольский край | 2764 | 65517/2025/СТВ/ЗЭС/ШРЭС | 2025-10-30 | 2025-12-10 | 7 | 25758.03 | Ставрополь 330
ПАО Россети Северный Кавказ» | ПАО Россети Северный Кавказ» - "Ставропольэнерго" | Ставропольский край | 2765 | 65265/2025/СТВ/ЦЭС/МРЭС | 2025-10-30 | 2026-02-27 | 5 | 13868.3 | Машук 330
ПАО Россети Северный Кавказ» | ПАО Россети Северный Кавказ» - "Ставропольэнерго" | Ставропольский край | 2766 | 65369/2025/СТВ/ЦЭС/ПРЭС | 2025-10-30 | 2026-04-29 | 15 | 35564.98 | Юцкая 35/10
ПАО Россети Северный Кавказ» | ПАО Россети Северный Кавказ» - "Ставропольэнерго" | Ставропольский край | 2767 | 65264/2025/СТВ/ЦЭС/МРЭС | 2025-10-30 | 2026-02-27 | 5 | 13868.3 | Машук 330
ПАО Россети Северный Кавказ» | ПАО Россети Северный Кавказ» - "Ставропольэнерго" | Ставропольский край | 2768 | 65332/2025/СТВ/ЦЭС/ПРЭС | 2025-10-30 | 2026-04-29 | 50 | 35564.98 | Белый Уголь 110/10
ПАО Россети Северный Кавказ» | ПАО Россети Северный Кавказ» - "Ставропольэнерго" | Ставропольский край | 2769 | 65506/2025/СТВ/ЦЭС/ПРЭС | 2025-10-30 | 2025-12-10 | 15 | 35564.98 | Ессентуки-2 110/35/10
ПАО Россети Северный Кавказ» | ПАО Россети Северный Кавказ» - "Ставропольэнерго" | Ставропольский край | 2770 | 65259/2025/СТВ/ЦЭС/МРЭС | 2025-10-30 | 2026-02-27 | 5 | 13868.3 | Машук 330
ПАО Россети Северный Кавказ» | ПАО Россети Северный Кавказ» - "Ставропольэнерго" | Ставропольский край | 2771 | 65581/2025/СТВ/ЗЭС/ШРЭС | 2025-10-31 | 2025-12-11 | 12 | 35564.98 | Ставрополь 330
ПАО Россети Северный Кавказ» | ПАО Россети Северный Кавказ» - "Ставропольэнерго" | Ставропольский край | 2772 | 65699/2025/СТВ/ЗЭС/КРЭС | 2025-10-31 | 2025-12-11 | 15 | 35564.98 | Георгиевская 35/10
ПАО Россети Северный Кавказ» | ПАО Россети Северный Кавказ» - "Ставропольэнерго" | Ставропольский край | 2773 | 65631/2025/СТВ/ЗЭС/ГРЭС | 2025-10-31 | 2026-04-30 | 7 | 39694.03 | Ставрополь 330
ПАО Россети Северный Кавказ» | ПАО Россети Северный Кавказ» - "Ставропольэнерго" | Ставропольский край | 2774 | 65455/2025/СТВ/ПЭС/БРЭС | 2025-10-31 | 2025-12-11 | 3 | 25758.03 | Плаксейка 110/35/10
ПАО Россети Северный Кавказ» | ПАО Россети Северный Кавказ» - "Ставропольэнерго" | Ставропольский край | 2775 | 64956/2025/СТВ/ЗЭС/ШРЭС | 2025-10-31 | 2025-12-11 | 7.5 | 35564.98 | Казинская 35/10
ПАО Россети Северный Кавказ» | ПАО Россети Северный Кавказ» - "Ставропольэнерго" | Ставропольский край | 2776 | 64772/2025/СТВ/ЦЭС/МРЭС | 2025-10-31 | 2026-10-30 | 15 | 69629.25 | Гражданская 35/10
ПАО Россети Северный Кавказ» | ПАО Россети Северный Кавказ» - "Ставропольэнерго" | Ставропольский край | 2777 | 65608/2025/СТВ/НЭС/НРЭС | 2025-10-31 | 2025-12-11 | 15 | 35564.98 | Красная Заря 110/10
ПАО Россети Северный Кавказ» | ПАО Россети Северный Кавказ» - "Ставропольэнерго" | Ставропольский край | 2778 | 65634/2025/СТВ/ЗЭС/ШРЭС | 2025-10-31 | 2025-12-11 | 15 | 35564.98 | Ставрополь 330
ПАО Россети Северный Кавказ» | ПАО Россети Северный Кавказ» - "Ставропольэнерго" | Ставропольский край | 2779 | 65551/2025/СТВ/ВЭС/ГРЭС | 2025-10-31 | 2025-12-11 | 15 | 35564.98 | Обильное 110/35/10
ПАО Россети Северный Кавказ» | ПАО Россети Северный Кавказ» - "Ставропольэнерго" | Ставропольский край | 2780 | 65502/2025/СТВ/ЦЭС/АРЭС | 2025-10-31 | 2025-12-11 | 15 | 25758.03 | Саблинская 35/10/6
ПАО Россети Северный Кавказ» | ПАО Россети Северный Кавказ» - "Ставропольэнерго" | Ставропольский край | 2781 | 65103/2025/СТВ/ЦЭС/ПРЭС | 2025-10-31 | 2026-02-28 | 15 | 13868.3 | Суворовская 110/35/10
ПАО Россети Северный Кавказ» | ПАО Россети Северный Кавказ» - "Ставропольэнерго" | Ставропольский край | 2782 | 65465/2025/СТВ/ЗЭС/ШРЭС | 2025-10-31 | 2026-10-30 | 15 | 85058.63 | Пригородная 110/10
ПАО Россети Северный Кавказ» | ПАО Россети Северный Кавказ» - "Ставропольэнерго" | Ставропольский край | 2783 | 65443/2025/СТВ/НЭС/НРЭС | 2025-11-01 | 2026-03-01 | 10 | 41392.48 | Новоалександровская 110/35/10
ПАО Россети Северный Кавказ» | ПАО Россети Северный Кавказ» - "Ставропольэнерго" | Ставропольский край | 2784 | 65659/2025/СТВ/ПЭС/БРЭС | 2025-11-01 | 2025-12-12 | 5 | 25758.03 | Архангельская 35/10
ПАО Россети Северный Кавказ» | ПАО Россети Северный Кавказ» - "Ставропольэнерго" | Ставропольский край | 2785 | 64642/2025/СТВ/ЦЭС/МРЭС | 2025-11-01 | 2026-05-01 | 15 | 35564.98 | Железноводская 110/35/10
ПАО Россети Северный Кавказ» | ПАО Россети Северный Кавказ» - "Ставропольэнерго" | Ставропольский край | 2786 | 65713/2025/СТВ/ПЭС/НРЭС | 2025-11-01 | 2025-12-12 | 7 | 35564.98 | Махмуд-Мектеб 35/10
ПАО Россети Северный Кавказ» | ПАО Россети Северный Кавказ» - "Ставропольэнерго" | Ставропольский край | 2787 | 65515/2025/СТВ/ЗЭС/ШРЭС | 2025-11-01 | 2025-12-12 | 5 | 25758.03 | Пригородная 110/10
ПАО Россети Северный Кавказ» | ПАО Россети Северный Кавказ» - "Ставропольэнерго" | Ставропольский край | 2788 | 65467/2025/СТВ/ЦЭС/ПРЭС | 2025-11-01 | 2026-05-01 | 3 | 17011.73 | Белый Уголь 110/10
ПАО Россети Северный Кавказ» | ПАО Россети Северный Кавказ» - "Ставропольэнерго" | Ставропольский край | 2789 | 65568/2025/СТВ/ЦЭС/ПРЭС | 2025-11-01 | 2025-12-12 | 15 | 25758.03 | Ессентуки-2 110/35/10
ПАО Россети Северный Кавказ» | ПАО Россети Северный Кавказ» - "Ставропольэнерго" | Ставропольский край | 2790 | 65556/2025/СТВ/ЦЭС/ПРЭС | 2025-11-01 | 2026-05-01 | 3 | 17011.73 | Белый Уголь 110/10
ПАО Россети Северный Кавказ» | ПАО Россети Северный Кавказ» - "Ставропольэнерго" | Ставропольский край | 2791 | 65697/2025/СТВ/ЦЭС/МРЭС | 2025-11-01 | 2026-05-01 | 15 | 53200 | Машук 330
ПАО Россети Северный Кавказ» | ПАО Россети Северный Кавказ» - "Ставропольэнерго" | Ставропольский край | 2792 | 65751/2025/СТВ/ЦЭС/ПРЭС | 2025-11-05 | 2025-12-16 | 15 | 35564.98 | Железноводская 110/35/10
ПАО Россети Северный Кавказ» | ПАО Россети Северный Кавказ» - "Ставропольэнерго" | Ставропольский край | 2793 | 65567/2025/СТВ/ЦЭС/ПРЭС | 2025-11-05 | 2025-12-16 | 15 | 35564.98 | Ново-Бештаугорец 110/10
ПАО Россети Северный Кавказ» | ПАО Россети Северный Кавказ» - "Ставропольэнерго" | Ставропольский край | 2794 | 65173/2025/СТВ/ЗЭС/ШРЭС | 2025-11-05 | 2025-12-16 | 10 | 8040.8 | Южная 110/10
ПАО Россети Северный Кавказ» | ПАО Россети Северный Кавказ» - "Ставропольэнерго" | Ставропольский край | 2795 | 65172/2025/СТВ/ЗЭС/ШРЭС | 2025-11-05 | 2025-12-16 | 25 | 8040.8 | Южная 110/10
ПАО Россети Северный Кавказ» | ПАО Россети Северный Кавказ» - "Ставропольэнерго" | Ставропольский край | 2796 | 65561/2025/СТВ/ВЭС/НРЭС | 2025-11-05 | 2025-12-16 | 15 | 14984.63 | Коммаяк 35/10
ПАО Россети Северный Кавказ» | ПАО Россети Северный Кавказ» - "Ставропольэнерго" | Ставропольский край | 2797 | 65688/2025/СТВ/ЗЭС/ШРЭС | 2025-11-05 | 2025-12-16 | 5 | 25758.03 | Шахтер 35/10
ПАО Россети Северный Кавказ» | ПАО Россети Северный Кавказ» - "Ставропольэнерго" | Ставропольский край | 2798 | 65110/2025/СТВ/ЦЭС/НРЭС | 2025-11-05 | 2026-03-05 | 15 | 13868.3 | Новоселицкая 110/35/10
ПАО Россети Северный Кавказ» | ПАО Россети Северный Кавказ» - "Ставропольэнерго" | Ставропольский край | 2799 | 65562/2025/СТВ/ВЭС/ГРЭС | 2025-11-05 | 2026-05-05 | 145 | 39936.75 | Электропривод 110/10
ПАО Россети Северный Кавказ» | ПАО Россети Северный Кавказ» - "Ставропольэнерго" | Ставропольский край | 2800 | 65278/2025/СТВ/ПЭС/БРЭС | 2025-11-05 | 2025-12-16 | 12 | 35564.98 | Прикумск 330
ПАО Россети Северный Кавказ» | ПАО Россети Северный Кавказ» - "Ставропольэнерго" | Ставропольский край | 2801 | 65643/2025/СТВ/ЦЭС/МРЭС | 2025-11-05 | 2026-05-05 | 5 | 17733.34 | Машук 330
ПАО Россети Северный Кавказ» | ПАО Россети Северный Кавказ» - "Ставропольэнерго" | Ставропольский край | 2802 | 65536/2025/СТВ/ЦЭС/ПРЭС | 2025-11-05 | 2025-12-16 | 15 | 35564.98 | Ильенко 330/110/35/10
ПАО Россети Северный Кавказ» | ПАО Россети Северный Кавказ» - "Ставропольэнерго" | Ставропольский край | 2803 | 65535/2025/СТВ/ЦЭС/ПРЭС | 2025-11-05 | 2025-12-16 | 15 | 25758.03 | Суворовская 110/35/10
ПАО Россети Северный Кавказ» | ПАО Россети Северный Кавказ» - "Ставропольэнерго" | Ставропольский край | 2804 | 65405/2025/СТВ/ПЭС/НРЭС | 2025-11-05 | 2026-05-05 | 12 | 35564.98 | Махмуд-Мектеб 35/10
ПАО Россети Северный Кавказ» | ПАО Россети Северный Кавказ» - "Ставропольэнерго" | Ставропольский край | 2805 | 65531/2025/СТВ/ЗЭС/ШРЭС | 2025-11-05 | 2025-11-25 | 5 | 31585.53 | Южная 110/10
ПАО Россети Северный Кавказ» | ПАО Россети Северный Кавказ» - "Ставропольэнерго" | Ставропольский край | 2806 | 65601/2025/СТВ/ЗЭС/ШРЭС | 2025-11-05 | 2025-12-16 | 10 | 35564.98 | Заводская 110/10
ПАО Россети Северный Кавказ» | ПАО Россети Северный Кавказ» - "Ставропольэнерго" | Ставропольский край | 2807 | 65540/2025/СТВ/ЦЭС/ПРЭС | 2025-11-05 | 2025-12-16 | 15 | 25758.03 | Железноводская 110/35/10
ПАО Россети Северный Кавказ» | ПАО Россети Северный Кавказ» - "Ставропольэнерго" | Ставропольский край | 2808 | 65169/2025/СТВ/ЗЭС/ШРЭС | 2025-11-05 | 2026-03-05 | 25 | 13868.3 | Южная 110/10
ПАО Россети Северный Кавказ» | ПАО Россети Северный Кавказ» - "Ставропольэнерго" | Ставропольский край | 2809 | 65396/2025/СТВ/ЦЭС/ПРЭС | 2025-11-05 | 2025-12-16 | 12 | 35564.98 | Провал 110/10
ПАО Россети Северный Кавказ» | ПАО Россети Северный Кавказ» - "Ставропольэнерго" | Ставропольский край | 2810 | 65363/2025/СТВ/ЦЭС/ПРЭС | 2025-11-05 | 2026-05-05 | 10 | 9989.75 | Суворовская 110/35/10
ПАО Россети Северный Кавказ» | ПАО Россети Северный Кавказ» - "Ставропольэнерго" | Ставропольский край | 2811 | 65647/2025/СТВ/ВЭС/НРЭС | 2025-11-05 | 2025-12-16 | 15 | 35564.98 | Комсомолец 35/10
ПАО Россети Северный Кавказ» | ПАО Россети Северный Кавказ» - "Ставропольэнерго" | Ставропольский край | 2812 | 65476/2025/СТВ/ПЭС/БРЭС | 2025-11-05 | 2025-12-16 | 12 | 14984.63 | Красный Октябрь 110/10
ПАО Россети Северный Кавказ» | ПАО Россети Северный Кавказ» - "Ставропольэнерго" | Ставропольский край | 2813 | 65625/2025/СТВ/ЗЭС/ШРЭС | 2025-11-05 | 2025-12-16 | 10 | 25758.03 | Шахтер 35/10
ПАО Россети Северный Кавказ» | ПАО Россети Северный Кавказ» - "Ставропольэнерго" | Ставропольский край | 2814 | 65542/2025/СТВ/ЦЭС/МРЭС | 2025-11-05 | 2025-12-16 | 15 | 35564.98 | Провал 110/10
ПАО Россети Северный Кавказ» | ПАО Россети Северный Кавказ» - "Ставропольэнерго" | Ставропольский край | 2815 | 65170/2025/СТВ/ЗЭС/ШРЭС | 2025-11-05 | 2026-03-05 | 10 | 13868.3 | Южная 110/10
ПАО Россети Северный Кавказ» | ПАО Россети Северный Кавказ» - "Ставропольэнерго" | Ставропольский край | 2816 | 65662/2025/СТВ/ПЭС/БРЭС | 2025-11-06 | 2025-12-17 | 15 | 35564.98 | Красный Октябрь 110/10
ПАО Россети Северный Кавказ» | ПАО Россети Северный Кавказ» - "Ставропольэнерго" | Ставропольский край | 2817 | 65698/2025/СТВ/НЭС/ТРЭС | 2025-11-06 | 2025-12-17 | 5 | 25758.03 | Донская 110/35/10
ПАО Россети Северный Кавказ» | ПАО Россети Северный Кавказ» - "Ставропольэнерго" | Ставропольский край | 2818 | 65533/2025/СТВ/ЦЭС/ПРЭС | 2025-11-06 | 2025-12-17 | 15 | 35564.98 | ГНС 110/35/10
ПАО Россети Северный Кавказ» | ПАО Россети Северный Кавказ» - "Ставропольэнерго" | Ставропольский край | 2819 | 65692/2025/СТВ/ЦЭС/ПРЭС | 2025-11-06 | 2025-12-17 | 15 | 25758.03 | Ессентуки-2 110/35/10
ПАО Россети Северный Кавказ» | ПАО Россети Северный Кавказ» - "Ставропольэнерго" | Ставропольский край | 2820 | 65681/2025/СТВ/ЦЭС/ПРЭС | 2025-11-06 | 2025-12-17 | 15 | 25758.03 | Суворовская 110/35/10
ПАО Россети Северный Кавказ» | ПАО Россети Северный Кавказ» - "Ставропольэнерго" | Ставропольский край | 2821 | 65226/2025/СТВ/НЭС/КРЭС | 2025-11-06 | 2026-05-06 | 115 | 41392.48 | Ладбалковская 35/10
ПАО Россети Северный Кавказ» | ПАО Россети Северный Кавказ» - "Ставропольэнерго" | Ставропольский край | 2822 | 65504/2025/СТВ/ЦЭС/ПРЭС | 2025-11-06 | 2025-12-17 | 15 | 14984.63 | Железноводская 110/35/10
ПАО Россети Северный Кавказ» | ПАО Россети Северный Кавказ» - "Ставропольэнерго" | Ставропольский край | 2823 | 65632/2025/СТВ/ЗЭС/ШРЭС | 2025-11-06 | 2026-05-06 | 3 | 17011.73 | Ставрополь 330
ПАО Россети Северный Кавказ» | ПАО Россети Северный Кавказ» - "Ставропольэнерго" | Ставропольский край | 2824 | 65537/2025/СТВ/ЦЭС/ПРЭС | 2025-11-07 | 2026-05-07 | 15 | 35564.98 | Юцкая 35/10
ПАО Россети Северный Кавказ» | ПАО Россети Северный Кавказ» - "Ставропольэнерго" | Ставропольский край | 2825 | 65623/2025/СТВ/ЦЭС/ПРЭС | 2025-11-07 | 2025-12-18 | 15 | 25758.03 | Зеленогорская 110/35/10
ПАО Россети Северный Кавказ» | ПАО Россети Северный Кавказ» - "Ставропольэнерго" | Ставропольский край | 2826 | 65693/2025/СТВ/ЗЭС/ШРЭС | 2025-11-07 | 2025-12-18 | 5 | 25758.03 | Верхнерусская 35/10
ПАО Россети Северный Кавказ» | ПАО Россети Северный Кавказ» - "Ставропольэнерго" | Ставропольский край | 2827 | 65118/2025/СТВ/ЦЭС/НРЭС | 2025-11-07 | 2026-05-07 | 15 | 41392.48 | Новоселицкая 110/35/10
ПАО Россети Северный Кавказ» | ПАО Россети Северный Кавказ» - "Ставропольэнерго" | Ставропольский край | 2828 | 65570/2025/СТВ/ЦЭС/ПРЭС | 2025-11-07 | 2025-12-18 | 10 | 8040.8 | Железноводская 110/35/10
ПАО Россети Северный Кавказ» | ПАО Россети Северный Кавказ» - "Ставропольэнерго" | Ставропольский край | 2829 | 65704/2025/СТВ/ВЭС/ЗРЭС | 2025-11-07 | 2025-12-18 | 14 | 35564.98 | ЖБИ 35/10
ПАО Россети Северный Кавказ» | ПАО Россети Северный Кавказ» - "Ставропольэнерго" | Ставропольский край | 2830 | 61862/2025/СТВ/ВЭС/КРЭС | 2025-11-07 | 2026-03-07 | 30 | 41392.48 | Совхоз-8 35/10
ПАО Россети Северный Кавказ» | ПАО Россети Северный Кавказ» - "Ставропольэнерго" | Ставропольский край | 2831 | 65708/2025/СТВ/ПЭС/НРЭС | 2025-11-07 | 2026-03-07 | 5 | 13868.3 | Каясула 110/35/10
ПАО Россети Северный Кавказ» | ПАО Россети Северный Кавказ» - "Ставропольэнерго" | Ставропольский край | 2832 | 65550/2025/СТВ/ЦЭС/МРЭС | 2025-11-07 | 2025-12-18 | 15 | 14984.63 | Бутылочный завод 35/6
ПАО Россети Северный Кавказ» | ПАО Россети Северный Кавказ» - "Ставропольэнерго" | Ставропольский край | 2833 | 65572/2025/СТВ/ЦЭС/МРЭС | 2025-11-10 | 2025-12-21 | 11.5 | 25758.03 | Машук 330
ПАО Россети Северный Кавказ» | ПАО Россети Северный Кавказ» - "Ставропольэнерго" | Ставропольский край | 2834 | 65434/2025/СТВ/СЭС/ИРЭС | 2025-11-10 | 2026-05-10 | 15 | 35564.98 | Большая Джалга 35/10
ПАО Россети Северный Кавказ» | ПАО Россети Северный Кавказ» - "Ставропольэнерго" | Ставропольский край | 2835 | 65566/2025/СТВ/ЦЭС/ПРЭС | 2025-11-10 | 2025-12-21 | 15 | 35564.98 | ПТФ 110/10
ПАО Россети Северный Кавказ» | ПАО Россети Северный Кавказ» - "Ставропольэнерго" | Ставропольский край | 2836 | 65598/2025/СТВ/ЦЭС/МРЭС | 2025-11-10 | 2026-05-10 | 15 | 35564.98 | Железноводская 110/35/10
ПАО Россети Северный Кавказ» | ПАО Россети Северный Кавказ» - "Ставропольэнерго" | Ставропольский край | 2837 | 65507/2025/СТВ/ЦЭС/ПРЭС | 2025-11-10 | 2025-12-21 | 15 | 25758.03 | Ессентуки-2 110/35/10
ПАО Россети Северный Кавказ» | ПАО Россети Северный Кавказ» - "Ставропольэнерго" | Ставропольский край | 2838 | 65497/2025/СТВ/ЦЭС/ПРЭС | 2025-11-10 | 2025-12-21 | 15 | 35564.98 | Провал 110/10
ПАО Россети Северный Кавказ» | ПАО Россети Северный Кавказ» - "Ставропольэнерго" | Ставропольский край | 2839 | 65613/2025/СТВ/ЦЭС/ПРЭС | 2025-11-10 | 2026-05-10 | 15 | 14984.63 | Белый Уголь 110/10
ПАО Россети Северный Кавказ» | ПАО Россети Северный Кавказ» - "Ставропольэнерго" | Ставропольский край | 2840 | 65624/2025/СТВ/ЦЭС/ПРЭС | 2025-11-10 | 2026-05-10 | 15 | 85058.63 | Юцкая 35/10
ПАО Россети Северный Кавказ» | ПАО Россети Северный Кавказ» - "Ставропольэнерго" | Ставропольский край | 2841 | 62714/2025/СТВ/ЦЭС/ПРЭС | 2025-11-10 | 2025-12-21 | 5 | 8040.8 | Суворовская 110/35/10
ПАО Россети Северный Кавказ» | ПАО Россети Северный Кавказ» - "Ставропольэнерго" | Ставропольский край | 2842 | 65761/2025/СТВ/НЭС/ИРЭС | 2025-11-10 | 2025-12-21 | 10 | 25758.03 | Путь Ленина 35/10
ПАО Россети Северный Кавказ» | ПАО Россети Северный Кавказ» - "Ставропольэнерго" | Ставропольский край | 2843 | 65135/2025/СТВ/ВЭС/ГРЭС | 2025-11-10 | 2026-11-09 | 500 | 13868.3 | Новозаведенcкая 35/10
ПАО Россети Северный Кавказ» | ПАО Россети Северный Кавказ» - "Ставропольэнерго" | Ставропольский край | 2844 | 65768/2025/СТВ/ЗЭС/ШРЭС | 2025-11-10 | 2025-12-21 | 2 | 11341.15 | Южная 110/10
ПАО Россети Северный Кавказ» | ПАО Россети Северный Кавказ» - "Ставропольэнерго" | Ставропольский край | 2845 | 65718/2025/СТВ/ЗЭС/ШРЭС | 2025-11-11 | 2025-12-22 | 3 | 17011.73 | Ставрополь 330
ПАО Россети Северный Кавказ» | ПАО Россети Северный Кавказ» - "Ставропольэнерго" | Ставропольский край | 2846 | 65338/2025/СТВ/ЦЭС/АРЭС | 2025-11-11 | 2025-12-22 | 15 | 35564.98 | Круглолесская 110/10/6
ПАО Россети Северный Кавказ» | ПАО Россети Северный Кавказ» - "Ставропольэнерго" | Ставропольский край | 2847 | 65589/2025/СТВ/ВЭС/КРЭС | 2025-11-11 | 2025-12-22 | 3 | 25758.03 | Русская 35/10
ПАО Россети Северный Кавказ» | ПАО Россети Северный Кавказ» - "Ставропольэнерго" | Ставропольский край | 2848 | 65644/2025/СТВ/ЦЭС/МРЭС | 2025-11-11 | 2026-11-10 | 15 | 65342.5 | ПС 35/6 кВ «ПС-8»
ПАО Россети Северный Кавказ» | ПАО Россети Северный Кавказ» - "Ставропольэнерго" | Ставропольский край | 2849 | 65651/2025/СТВ/НЭС/ТРЭС | 2025-11-11 | 2026-05-11 | 10 | 8040.8 | Донская 110/35/10
ПАО Россети Северный Кавказ» | ПАО Россети Северный Кавказ» - "Ставропольэнерго" | Ставропольский край | 2850 | 64142/2025/СТВ/ЦЭС/ПРЭС | 2025-11-11 | 2026-03-11 | 150 | 45764.25 | Ясная Поляна-1 35/10
ПАО Россети Северный Кавказ» | ПАО Россети Северный Кавказ» - "Ставропольэнерго" | Ставропольский край | 2851 | 65541/2025/СТВ/ЗЭС/КРЭС | 2025-11-11 | 2025-12-22 | 15 | 35564.98 | Новая Деревня 110/35/10
ПАО Россети Северный Кавказ» | ПАО Россети Северный Кавказ» - "Ставропольэнерго" | Ставропольский край | 2852 | 64878/2025/СТВ/ВЭС/СРЭС | 2025-11-11 | 2025-12-22 | 8.9 | 8040.8 | Соломенская 110/35/10
ПАО Россети Северный Кавказ» | ПАО Россети Северный Кавказ» - "Ставропольэнерго" | Ставропольский край | 2853 | 65689/2025/СТВ/ЗЭС/ШРЭС | 2025-11-11 | 2026-05-11 | 15 | 35564.98 | Пригородная 110/10
ПАО Россети Северный Кавказ» | ПАО Россети Северный Кавказ» - "Ставропольэнерго" | Ставропольский край | 2854 | 65687/2025/СТВ/НЭС/ТРЭС | 2025-11-11 | 2026-05-11 | 116 | 45764.25 | Донская 110/35/10
ПАО Россети Северный Кавказ» | ПАО Россети Северный Кавказ» - "Ставропольэнерго" | Ставропольский край | 2855 | 65648/2025/СТВ/ЦЭС/МРЭС | 2025-11-11 | 2025-12-22 | 15 | 35564.98 | Железноводская 110/35/10
ПАО Россети Северный Кавказ» | ПАО Россети Северный Кавказ» - "Ставропольэнерго" | Ставропольский край | 2856 | 65735/2025/СТВ/НЭС/НРЭС | 2025-11-11 | 2025-12-22 | 10 | 35564.98 | Новоалександровская 110/35/10
ПАО Россети Северный Кавказ» | ПАО Россети Северный Кавказ» - "Ставропольэнерго" | Ставропольский край | 2857 | 65774/2025/СТВ/ЗЭС/ШРЭС | 2025-11-12 | 2025-12-23 | 10 | 14984.63 | Шахтер 35/10
ПАО Россети Северный Кавказ» | ПАО Россети Северный Кавказ» - "Ставропольэнерго" | Ставропольский край | 2858 | 65707/2025/СТВ/ВЭС/НРЭС | 2025-11-12 | 2025-12-23 | 15 | 35564.98 | Кировская 110/10
ПАО Россети Северный Кавказ» | ПАО Россети Северный Кавказ» - "Ставропольэнерго" | Ставропольский край | 2859 | 65797/2025/СТВ/ЗЭС/ШРЭС | 2025-11-12 | 2025-12-23 | 7 | 25758.03 | Темнолесская 110/10
ПАО Россети Северный Кавказ» | ПАО Россети Северный Кавказ» - "Ставропольэнерго" | Ставропольский край | 2860 | 64954/2025/СТВ/ЦЭС/ПРЭС | 2025-11-12 | 2025-12-23 | 0 | 35564.98 | Ессентуки-2 110/35/10
ПАО Россети Северный Кавказ» | ПАО Россети Северный Кавказ» - "Ставропольэнерго" | Ставропольский край | 2861 | 65683/2025/СТВ/ЦЭС/ПРЭС | 2025-11-12 | 2025-12-23 | 12 | 35564.98 | Ессентуки-2 110/35/10
ПАО Россети Северный Кавказ» | ПАО Россети Северный Кавказ» - "Ставропольэнерго" | Ставропольский край | 2862 | 65328/2025/СТВ/ЦЭС/ПРЭС | 2025-11-12 | 2025-12-23 | 15 | 35564.98 | Железноводская 110/35/10
ПАО Россети Северный Кавказ» | ПАО Россети Северный Кавказ» - "Ставропольэнерго" | Ставропольский край | 2863 | 65152/2025/СТВ/ВЭС/КРЭС | 2025-11-12 | 2025-12-23 | 0.35 | 25758.03 | Троицкая 110/35/10
ПАО Россети Северный Кавказ» | ПАО Россети Северный Кавказ» - "Ставропольэнерго" | Ставропольский край | 2864 | 65594/2025/СТВ/СЭС/БРЭС | 2025-11-13 | 2025-12-24 | 15 | 35564.98 | Елизаветинская 35/10
ПАО Россети Северный Кавказ» | ПАО Россети Северный Кавказ» - "Ставропольэнерго" | Ставропольский край | 2865 | 65139/2025/СТВ/ЦЭС/ПРЭС | 2025-11-13 | 2026-11-12 | 315 | 13868.3 | Запикетная 110/10
ПАО Россети Северный Кавказ» | ПАО Россети Северный Кавказ» - "Ставропольэнерго" | Ставропольский край | 2866 | 65709/2025/СТВ/НЭС/КРЭС | 2025-11-13 | 2025-12-24 | 10 | 35564.98 | Родыки 35/10
ПАО Россети Северный Кавказ» | ПАО Россети Северный Кавказ» - "Ставропольэнерго" | Ставропольский край | 2867 | 65686/2025/СТВ/ЗЭС/ШРЭС | 2025-11-13 | 2025-12-24 | 10 | 25758.03 | Южная 110/10
ПАО Россети Северный Кавказ» | ПАО Россети Северный Кавказ» - "Ставропольэнерго" | Ставропольский край | 2868 | 65716/2025/СТВ/ЗЭС/ШРЭС | 2025-11-13 | 2025-12-24 | 15 | 14984.63 | Верхнерусская 35/10
ПАО Россети Северный Кавказ» | ПАО Россети Северный Кавказ» - "Ставропольэнерго" | Ставропольский край | 2869 | 65675/2025/СТВ/ЦЭС/ПРЭС | 2025-11-13 | 2025-12-24 | 15 | 35564.98 | Суворовская 110/35/10
ПАО Россети Северный Кавказ» | ПАО Россети Северный Кавказ» - "Ставропольэнерго" | Ставропольский край | 2870 | 65124/2025/СТВ/НЭС/ТРЭС | 2025-11-13 | 2025-12-24 | 10 | 35564.98 | Донская 110/35/10
ПАО Россети Северный Кавказ» | ПАО Россети Северный Кавказ» - "Ставропольэнерго" | Ставропольский край | 2871 | 65375/2025/СТВ/ЦЭС/АРЭС | 2025-11-13 | 2025-12-24 | 1.5 | 25758.03 | Круглолесская 110/10/6
ПАО Россети Северный Кавказ» | ПАО Россети Северный Кавказ» - "Ставропольэнерго" | Ставропольский край | 2872 | 65794/2025/СТВ/ПЭС/АРЭС | 2025-11-13 | 2025-12-24 | 30 | 39936.75 | Арзгир 110/35/10
ПАО Россети Северный Кавказ» | ПАО Россети Северный Кавказ» - "Ставропольэнерго" | Ставропольский край | 2873 | 65676/2025/СТВ/ЦЭС/ПРЭС | 2025-11-13 | 2025-12-24 | 15 | 35564.98 | ГНС 110/35/10
ПАО Россети Северный Кавказ» | ПАО Россети Северный Кавказ» - "Ставропольэнерго" | Ставропольский край | 2874 | 65025/2025/СТВ/ВЭС/КРЭС | 2025-11-13 | 2025-12-24 | 10 | 25758.03 | Графская 35/10/6
ПАО Россети Северный Кавказ» | ПАО Россети Северный Кавказ» - "Ставропольэнерго" | Ставропольский край | 2875 | 65086/2025/СТВ/ЗЭС/ШРЭС | 2025-11-13 | 2026-03-13 | 120 | 45764.25 | Центральная 110/10
ПАО Россети Северный Кавказ» | ПАО Россети Северный Кавказ» - "Ставропольэнерго" | Ставропольский край | 2876 | 65282/2025/СТВ/ЗЭС/ШРЭС | 2025-11-13 | 2025-12-24 | 25 | 35564.98 | Михайловск 110/10
ПАО Россети Северный Кавказ» | ПАО Россети Северный Кавказ» - "Ставропольэнерго" | Ставропольский край | 2877 | 65453/2025/СТВ/ЦЭС/МРЭС | 2025-11-14 | 2025-12-25 | 1 | 35564.98 | Лысогорская 110/10
ПАО Россети Северный Кавказ» | ПАО Россети Северный Кавказ» - "Ставропольэнерго" | Ставропольский край | 2878 | 65654/2025/СТВ/ЦЭС/МРЭС | 2025-11-14 | 2025-12-25 | 15 | 25758.03 | Минводы-2 110/35/6
ПАО Россети Северный Кавказ» | ПАО Россети Северный Кавказ» - "Ставропольэнерго" | Ставропольский край | 2879 | 65452/2025/СТВ/ЦЭС/МРЭС | 2025-11-14 | 2025-12-25 | 5 | 35564.98 | Кинжал 110/10
ПАО Россети Северный Кавказ» | ПАО Россети Северный Кавказ» - "Ставропольэнерго" | Ставропольский край | 2880 | 65705/2025/СТВ/ПЭС/БРЭС | 2025-11-14 | 2026-11-13 | 15 | 85058.63 | Обрященко 110/10
ПАО Россети Северный Кавказ» | ПАО Россети Северный Кавказ» - "Ставропольэнерго" | Ставропольский край | 2881 | 63545/2025/СТВ/ЦЭС/МРЭС | 2025-11-14 | 2025-12-25 | 5 | 35564.98 | Марьины Колодцы 35/10
ПАО Россети Северный Кавказ» | ПАО Россети Северный Кавказ» - "Ставропольэнерго" | Ставропольский край | 2882 | 63536/2025/СТВ/ЦЭС/МРЭС | 2025-11-14 | 2025-12-25 | 18 | 35564.98 | ПС Кавказ 6/10
ПАО Россети Северный Кавказ» | ПАО Россети Северный Кавказ» - "Ставропольэнерго" | Ставропольский край | 2883 | 65649/2025/СТВ/ЦЭС/МРЭС | 2025-11-14 | 2025-12-04 | 150 | 45764.25 | Машук 330
ПАО Россети Северный Кавказ» | ПАО Россети Северный Кавказ» - "Ставропольэнерго" | Ставропольский край | 2884 | 65468/2025/СТВ/ЦЭС/ПРЭС | 2025-11-14 | 2025-12-25 | 15 | 25758.03 | Белый Уголь 110/10
ПАО Россети Северный Кавказ» | ПАО Россети Северный Кавказ» - "Ставропольэнерго" | Ставропольский край | 2885 | 65810/2025/СТВ/ПЭС/ЛРЭС | 2025-11-14 | 2025-12-25 | 7 | 35564.98 | Николо-Александровская 35/10
ПАО Россети Северный Кавказ» | ПАО Россети Северный Кавказ» - "Ставропольэнерго" | Ставропольский край | 2886 | 65063/2025/СТВ/ЦЭС/ПРЭС | 2025-11-14 | 2025-12-25 | 15 | 14984.63 | Зеленогорская 110/35/10
ПАО Россети Северный Кавказ» | ПАО Россети Северный Кавказ» - "Ставропольэнерго" | Ставропольский край | 2887 | 65451/2025/СТВ/ЦЭС/МРЭС | 2025-11-14 | 2025-12-25 | 5 | 35564.98 | Кинжал 110/10
ПАО Россети Северный Кавказ» | ПАО Россети Северный Кавказ» - "Ставропольэнерго" | Ставропольский край | 2888 | 63544/2025/СТВ/ЦЭС/МРЭС | 2025-11-14 | 2025-12-25 | 5 | 25758.03 | Гражданская 35/10
ПАО Россети Северный Кавказ» | ПАО Россети Северный Кавказ» - "Ставропольэнерго" | Ставропольский край | 2889 | 65508/2025/СТВ/ЦЭС/ПРЭС | 2025-11-14 | 2025-12-25 | 15 | 25758.03 | Белый Уголь 110/10
ПАО Россети Северный Кавказ» | ПАО Россети Северный Кавказ» - "Ставропольэнерго" | Ставропольский край | 2890 | 64883/2025/СТВ/ЦЭС/ПРЭС | 2025-11-14 | 2026-03-14 | 15 | 41392.48 | Боргустанская 110/10
ПАО Россети Северный Кавказ» | ПАО Россети Северный Кавказ» - "Ставропольэнерго" | Ставропольский край | 2891 | 65554/2025/СТВ/ЦЭС/ПРЭС | 2025-11-17 | 2025-12-28 | 3 | 17011.73 | Ессентуки-2 110/35/10
ПАО Россети Северный Кавказ» | ПАО Россети Северный Кавказ» - "Ставропольэнерго" | Ставропольский край | 2892 | 65423/2025/СТВ/ЦЭС/ПРЭС | 2025-11-17 | 2025-12-28 | 3 | 17011.73 | Ессентуки-2 110/35/10
ПАО Россети Северный Кавказ» | ПАО Россети Северный Кавказ» - "Ставропольэнерго" | Ставропольский край | 2893 | 64285/2025/СТВ/ЦЭС/МРЭС | 2025-11-17 | 2026-05-17 | 15 | 85058.63 | Минводы-2 110/35/6
ПАО Россети Северный Кавказ» | ПАО Россети Северный Кавказ» - "Ставропольэнерго" | Ставропольский край | 2894 | 65610/2025/СТВ/ЦЭС/ПРЭС | 2025-11-17 | 2025-12-28 | 15 | 25758.03 | Суворовская 110/35/10
ПАО Россети Северный Кавказ» | ПАО Россети Северный Кавказ» - "Ставропольэнерго" | Ставропольский край | 2895 | 65470/2025/СТВ/ЦЭС/ПРЭС | 2025-11-17 | 2026-05-17 | 7 | 39694.03 | Белый Уголь 110/10
ПАО Россети Северный Кавказ» | ПАО Россети Северный Кавказ» - "Ставропольэнерго" | Ставропольский край | 2896 | 65730/2025/СТВ/ЦЭС/ПРЭС | 2025-11-17 | 2025-12-28 | 15 | 35564.98 | Зеленогорская 110/35/10
ПАО Россети Северный Кавказ» | ПАО Россети Северный Кавказ» - "Ставропольэнерго" | Ставропольский край | 2897 | 65521/2025/СТВ/ЦЭС/ПРЭС | 2025-11-17 | 2025-12-28 | 3 | 17011.73 | Белый Уголь 110/10
ПАО Россети Северный Кавказ» | ПАО Россети Северный Кавказ» - "Ставропольэнерго" | Ставропольский край | 2898 | 65511/2025/СТВ/ЦЭС/ПРЭС | 2025-11-17 | 2025-12-28 | 15 | 25758.03 | Белый Уголь 110/10
ПАО Россети Северный Кавказ» | ПАО Россети Северный Кавказ» - "Ставропольэнерго" | Ставропольский край | 2899 | 65787/2025/СТВ/НЭС/ИРЭС | 2025-11-17 | 2025-12-28 | 5 | 35564.98 | Рассвет 35/10
ПАО Россети Северный Кавказ» | ПАО Россети Северный Кавказ» - "Ставропольэнерго" | Ставропольский край | 2900 | 64228/2025/СТВ/НЭС/КРЭС | 2025-11-17 | 2026-11-16 | 230 | 5785399.7 | Медвеженская 35/10
ПАО Россети Северный Кавказ» | ПАО Россети Северный Кавказ» - "Ставропольэнерго" | Ставропольский край | 2901 | 63605/2025/СТВ/ЦЭС/ПРЭС | 2025-11-17 | 2025-12-28 | 3 | 17011.73 | Белый Уголь 110/10
ПАО Россети Северный Кавказ» | ПАО Россети Северный Кавказ» - "Ставропольэнерго" | Ставропольский край | 2902 | 65421/2025/СТВ/ЦЭС/ПРЭС | 2025-11-17 | 2025-12-28 | 3 | 17011.73 | Белый Уголь 110/10
ПАО Россети Северный Кавказ» | ПАО Россети Северный Кавказ» - "Ставропольэнерго" | Ставропольский край | 2903 | 65742/2025/СТВ/СЭС/ТРЭС | 2025-11-17 | 2025-12-28 | 5 | 35564.98 | Овощи 110/10
ПАО Россети Северный Кавказ» | ПАО Россети Северный Кавказ» - "Ставропольэнерго" | Ставропольский край | 2904 | 65427/2025/СТВ/ЦЭС/ПРЭС | 2025-11-17 | 2025-12-28 | 15 | 25758.03 | Ессентуки-2 110/35/10
ПАО Россети Северный Кавказ» | ПАО Россети Северный Кавказ» - "Ставропольэнерго" | Ставропольский край | 2905 | 65641/2025/СТВ/ВЭС/ГРЭС | 2025-11-17 | 2025-12-28 | 15 | 35564.98 | Подгорная 35/10
ПАО Россети Северный Кавказ» | ПАО Россети Северный Кавказ» - "Ставропольэнерго" | Ставропольский край | 2906 | 65564/2025/СТВ/ВЭС/КРЭС | 2025-11-17 | 2025-12-28 | 12 | 11987.7 | Графская 35/10/6
ПАО Россети Северный Кавказ» | ПАО Россети Северный Кавказ» - "Ставропольэнерго" | Ставропольский край | 2907 | 65510/2025/СТВ/ЦЭС/ПРЭС | 2025-11-17 | 2025-12-28 | 15 | 25758.03 | Белый Уголь 110/10
ПАО Россети Северный Кавказ» | ПАО Россети Северный Кавказ» - "Ставропольэнерго" | Ставропольский край | 2908 | 65528/2025/СТВ/ЗЭС/ШРЭС | 2025-11-17 | 2026-05-17 | 40 | 45764.25 | Верхнерусская 35/10
ПАО Россети Северный Кавказ» | ПАО Россети Северный Кавказ» - "Ставропольэнерго" | Ставропольский край | 2909 | 65428/2025/СТВ/ЦЭС/ПРЭС | 2025-11-17 | 2025-12-28 | 3 | 17011.73 | Белый Уголь 110/10
ПАО Россети Северный Кавказ» | ПАО Россети Северный Кавказ» - "Ставропольэнерго" | Ставропольский край | 2910 | 65549/2025/СТВ/ЦЭС/МРЭС | 2025-11-17 | 2026-03-17 | 27 | 13868.3 | ТП-39
ПАО Россети Северный Кавказ» | ПАО Россети Северный Кавказ» - "Ставропольэнерго" | Ставропольский край | 2911 | 65469/2025/СТВ/ЦЭС/ПРЭС | 2025-11-17 | 2026-05-17 | 7 | 39694.03 | Белый Уголь 110/10
ПАО Россети Северный Кавказ» | ПАО Россети Северный Кавказ» - "Ставропольэнерго" | Ставропольский край | 2912 | 65555/2025/СТВ/ЦЭС/ПРЭС | 2025-11-17 | 2025-12-28 | 15 | 25758.03 | Белый Уголь 110/10
ПАО Россети Северный Кавказ» | ПАО Россети Северный Кавказ» - "Ставропольэнерго" | Ставропольский край | 2913 | 65672/2025/СТВ/ЦЭС/ПРЭС | 2025-11-17 | 2025-12-28 | 15 | 35564.98 | Ильенко 330/110/35/10
ПАО Россети Северный Кавказ» | ПАО Россети Северный Кавказ» - "Ставропольэнерго" | Ставропольский край | 2914 | 65417/2025/СТВ/ЗЭС/ШРЭС | 2025-11-18 | 2026-05-18 | 10 | 56705.75 | Ставрополь 330
ПАО Россети Северный Кавказ» | ПАО Россети Северный Кавказ» - "Ставропольэнерго" | Ставропольский край | 2915 | 65782/2025/СТВ/НЭС/ИРЭС | 2025-11-18 | 2025-12-29 | 10 | 14984.63 | Тищенская 35/10
ПАО Россети Северный Кавказ» | ПАО Россети Северный Кавказ» - "Ставропольэнерго" | Ставропольский край | 2916 | 65817/2025/СТВ/ВЭС/ГРЭС | 2025-11-18 | 2026-03-18 | 15 | 41392.48 | Электропривод 110/10
ПАО Россети Северный Кавказ» | ПАО Россети Северный Кавказ» - "Ставропольэнерго" | Ставропольский край | 2917 | 65798/2025/СТВ/ВЭС/ГРЭС | 2025-11-18 | 2025-12-29 | 10 | 25758.03 | Подгорная 35/10
ПАО Россети Северный Кавказ» | ПАО Россети Северный Кавказ» - "Ставропольэнерго" | Ставропольский край | 2918 | 65637/2025/СТВ/ЦЭС/ПРЭС | 2025-11-18 | 2025-12-29 | 3 | 17011.73 | Ессентуки-2 110/35/10
ПАО Россети Северный Кавказ» | ПАО Россети Северный Кавказ» - "Ставропольэнерго" | Ставропольский край | 2919 | 61998/2025/СТВ/ВЭС/КРЭС | 2025-11-18 | 2025-12-29 | 15 | 35564.98 | Графская 35/10/6
ПАО Россети Северный Кавказ» | ПАО Россети Северный Кавказ» - "Ставропольэнерго" | Ставропольский край | 2920 | 65573/2025/СТВ/ЦЭС/ПРЭС | 2025-11-18 | 2025-12-29 | 15 | 14984.63 | Ессентуки-2 110/35/10
ПАО Россети Северный Кавказ» | ПАО Россети Северный Кавказ» - "Ставропольэнерго" | Ставропольский край | 2921 | 65639/2025/СТВ/ЦЭС/ПРЭС | 2025-11-18 | 2025-12-29 | 15 | 25758.03 | Железноводская 110/35/10
ПАО Россети Северный Кавказ» | ПАО Россети Северный Кавказ» - "Ставропольэнерго" | Ставропольский край | 2922 | 64952/2025/СТВ/ЦЭС/ПРЭС | 2025-11-18 | 2026-05-18 | 104 | 8040.8 | Ессентуки-2 110/35/10
ПАО Россети Северный Кавказ» | ПАО Россети Северный Кавказ» - "Ставропольэнерго" | Ставропольский край | 2923 | 65599/2025/СТВ/ЦЭС/МРЭС | 2025-11-18 | 2026-03-18 | 15 | 41392.48 | Кинжал 110/10
ПАО Россети Северный Кавказ» | ПАО Россети Северный Кавказ» - "Ставропольэнерго" | Ставропольский край | 2924 | 65799/2025/СТВ/ЗЭС/ШРЭС | 2025-11-18 | 2025-12-29 | 15 | 35564.98 | Южная 110/10
ПАО Россети Северный Кавказ» | ПАО Россети Северный Кавказ» - "Ставропольэнерго" | Ставропольский край | 2925 | 65750/2025/СТВ/СЭС/ТРЭС | 2025-11-18 | 2025-12-29 | 12 | 14984.63 | Камбулат 110/10
ПАО Россети Северный Кавказ» | ПАО Россети Северный Кавказ» - "Ставропольэнерго" | Ставропольский край | 2926 | 61630/2025/СТВ/ЦЭС/МРЭС | 2025-11-18 | 2025-12-29 | 15 | 25758.03 | Железноводская 110/35/10
ПАО Россети Северный Кавказ» | ПАО Россети Северный Кавказ» - "Ставропольэнерго" | Ставропольский край | 2927 | 65611/2025/СТВ/ЦЭС/ПРЭС | 2025-11-18 | 2025-12-29 | 15 | 25758.03 | Белый Уголь 110/10
ПАО Россети Северный Кавказ» | ПАО Россети Северный Кавказ» - "Ставропольэнерго" | Ставропольский край | 2928 | 65753/2025/СТВ/ВЭС/ЗРЭС | 2025-11-18 | 2025-12-29 | 2 | 35564.98 | Нины 110/10
ПАО Россети Северный Кавказ» | ПАО Россети Северный Кавказ» - "Ставропольэнерго" | Ставропольский край | 2929 | 65558/2025/СТВ/ЦЭС/ПРЭС | 2025-11-18 | 2026-05-18 | 3 | 17011.73 | Белый Уголь 110/10
ПАО Россети Северный Кавказ» | ПАО Россети Северный Кавказ» - "Ставропольэнерго" | Ставропольский край | 2930 | 65845/2025/СТВ/ЗЭС/ШРЭС | 2025-11-18 | 2026-03-18 | 1 | 41392.48 | Пригородная 110/10
ПАО Россети Северный Кавказ» | ПАО Россети Северный Кавказ» - "Ставропольэнерго" | Ставропольский край | 2931 | 65690/2025/СТВ/ЗЭС/ШРЭС | 2025-11-19 | 2025-12-30 | 15 | 35564.98 | Михайловск 110/10
ПАО Россети Северный Кавказ» | ПАО Россети Северный Кавказ» - "Ставропольэнерго" | Ставропольский край | 2932 | 65836/2025/СТВ/ПЭС/НРЭС | 2025-11-19 | 2026-05-19 | 15 | 35564.98 | Тукуй-Мектеб 35/10
ПАО Россети Северный Кавказ» | ПАО Россети Северный Кавказ» - "Ставропольэнерго" | Ставропольский край | 2933 | 65656/2025/СТВ/ЦЭС/ПРЭС | 2025-11-19 | 2026-05-19 | 15 | 14984.63 | Юцкая 35/10
ПАО Россети Северный Кавказ» | ПАО Россети Северный Кавказ» - "Ставропольэнерго" | Ставропольский край | 2934 | 65579/2025/СТВ/ЦЭС/ПРЭС | 2025-11-19 | 2025-12-30 | 15 | 25758.03 | Белый Уголь 110/10
ПАО Россети Северный Кавказ» | ПАО Россети Северный Кавказ» - "Ставропольэнерго" | Ставропольский край | 2935 | 65612/2025/СТВ/ЦЭС/ПРЭС | 2025-11-19 | 2026-05-19 | 3 | 17011.73 | Белый Уголь 110/10
ПАО Россети Северный Кавказ» | ПАО Россети Северный Кавказ» - "Ставропольэнерго" | Ставропольский край | 2936 | 65747/2025/СТВ/ЦЭС/ПРЭС | 2025-11-19 | 2026-05-19 | 3 | 17011.73 | Белый Уголь 110/10
ПАО Россети Северный Кавказ» | ПАО Россети Северный Кавказ» - "Ставропольэнерго" | Ставропольский край | 2937 | 65402/2025/СТВ/ВЭС/ГРЭС | 2025-11-19 | 2026-03-19 | 150 | 45764.25 | Полимер 110/10
ПАО Россети Северный Кавказ» | ПАО Россети Северный Кавказ» - "Ставропольэнерго" | Ставропольский край | 2938 | 65350/2025/СТВ/ЦЭС/ПРЭС | 2025-11-19 | 2025-12-30 | 12 | 35564.98 | Суворовская 110/35/10
ПАО Россети Северный Кавказ» | ПАО Россети Северный Кавказ» - "Ставропольэнерго" | Ставропольский край | 2939 | 65413/2025/СТВ/ВЭС/КРЭС | 2025-11-19 | 2025-12-30 | 10 | 25758.03 | Ростовановская 110/35/10
ПАО Россети Северный Кавказ» | ПАО Россети Северный Кавказ» - "Ставропольэнерго" | Ставропольский край | 2940 | 65883/2025/СТВ/ЗЭС/ШРЭС | 2025-11-19 | 2025-12-30 | 15 | 35564.98 | Шахтер 35/10
ПАО Россети Северный Кавказ» | ПАО Россети Северный Кавказ» - "Ставропольэнерго" | Ставропольский край | 2941 | 65700/2025/СТВ/ЦЭС/МРЭС | 2025-11-19 | 2025-12-30 | 0 | 35564.98 | Железноводская 110/35/10
ПАО Россети Северный Кавказ» | ПАО Россети Северный Кавказ» - "Ставропольэнерго" | Ставропольский край | 2942 | 65288/2025/СТВ/ЦЭС/ПРЭС | 2025-11-19 | 2025-12-30 | 15 | 35564.98 | Суворовская 110/35/10
ПАО Россети Северный Кавказ» | ПАО Россети Северный Кавказ» - "Ставропольэнерго" | Ставропольский край | 2943 | 65749/2025/СТВ/ЦЭС/ПРЭС | 2025-11-19 | 2025-12-30 | 15 | 25758.03 | Белый Уголь 110/10
ПАО Россети Северный Кавказ» | ПАО Россети Северный Кавказ» - "Ставропольэнерго" | Ставропольский край | 2944 | 65756/2025/СТВ/ЦЭС/ПРЭС | 2025-11-19 | 2025-12-30 | 15 | 35564.98 | Юцкая 35/10
ПАО Россети Северный Кавказ» | ПАО Россети Северный Кавказ» - "Ставропольэнерго" | Ставропольский край | 2945 | 65645/2025/СТВ/ЦЭС/МРЭС | 2025-11-20 | 2026-11-19 | 15 | 14984.63 | ПС 35/6 кВ «ПС-8»
ПАО Россети Северный Кавказ» | ПАО Россети Северный Кавказ» - "Ставропольэнерго" | Ставропольский край | 2946 | 63747/2025/СТВ/ЦЭС/ПРЭС | 2025-11-20 | 2026-05-20 | 15 | 25758.03 | Белый Уголь 110/10
ПАО Россети Северный Кавказ» | ПАО Россети Северный Кавказ» - "Ставропольэнерго" | Ставропольский край | 2947 | 65835/2025/СТВ/ВЭС/НРЭС | 2025-11-20 | 2025-12-31 | 7 | 6992.83 | Марьинская 35/10
ПАО Россети Северный Кавказ» | ПАО Россети Северный Кавказ» - "Ставропольэнерго" | Ставропольский край | 2948 | 65876/2025/СТВ/ЗЭС/ШРЭС | 2025-11-20 | 2026-03-20 | 5 | 31585.53 | Ставрополь 330
ПАО Россети Северный Кавказ» | ПАО Россети Северный Кавказ» - "Ставропольэнерго" | Ставропольский край | 2949 | 65856/2025/СТВ/ЦЭС/ПРЭС | 2025-11-20 | 2026-05-20 | 150 | 45764.25 | Провал 110/10
ПАО Россети Северный Кавказ» | ПАО Россети Северный Кавказ» - "Ставропольэнерго" | Ставропольский край | 2950 | 65684/2025/СТВ/ЦЭС/ПРЭС | 2025-11-20 | 2025-12-31 | 15 | 35564.98 | Юцкая 35/10
ПАО Россети Северный Кавказ» | ПАО Россети Северный Кавказ» - "Ставропольэнерго" | Ставропольский край | 2951 | 65138/2025/СТВ/СЭС/ПРЭС | 2025-11-20 | 2026-11-19 | 250 | 427465.14 | Гофицкая 110/35/10
ПАО Россети Северный Кавказ» | ПАО Россети Северный Кавказ» - "Ставропольэнерго" | Ставропольский край | 2952 | 65287/2025/СТВ/ЦЭС/ПРЭС | 2025-11-20 | 2025-12-31 | 15 | 25758.03 | Юцкая 35/10
ПАО Россети Северный Кавказ» | ПАО Россети Северный Кавказ» - "Ставропольэнерго" | Ставропольский край | 2953 | 64967/2025/СТВ/ЦЭС/МРЭС | 2025-11-20 | 2025-12-31 | 70 | 39936.75 | ТП-45
ПАО Россети Северный Кавказ» | ПАО Россети Северный Кавказ» - "Ставропольэнерго" | Ставропольский край | 2954 | 64780/2025/СТВ/ЗЭС/ШРЭС | 2025-11-20 | 2026-03-20 | 250 | 45764.25 | Южная 110/10
ПАО Россети Северный Кавказ» | ПАО Россети Северный Кавказ» - "Ставропольэнерго" | Ставропольский край | 2955 | 65720/2025/СТВ/ЦЭС/КРЭС | 2025-11-20 | 2025-12-31 | 12 | 14984.63 | Т-302 110/35/27,5/10
ПАО Россети Северный Кавказ» | ПАО Россети Северный Кавказ» - "Ставропольэнерго" | Ставропольский край | 2956 | 65216/2025/СТВ/СЭС/ИРЭС | 2025-11-20 | 2025-12-31 | 16 | 39936.75 | Большевик 110/10
ПАО Россети Северный Кавказ» | ПАО Россети Северный Кавказ» - "Ставропольэнерго" | Ставропольский край | 2957 | 65789/2025/СТВ/ПЭС/БРЭС | 2025-11-20 | 2026-05-20 | 10 | 56705.75 | Прикумск 330
ПАО Россети Северный Кавказ» | ПАО Россети Северный Кавказ» - "Ставропольэнерго" | Ставропольский край | 2958 | 62643/2025/СТВ/ВЭС/ГРЭС | 2025-11-21 | 2026-01-01 | 0.2 | 25758.03 | Подгорная 35/10
ПАО Россети Северный Кавказ» | ПАО Россети Северный Кавказ» - "Ставропольэнерго" | Ставропольский край | 2959 | 65109/2025/СТВ/ЦЭС/МРЭС | 2025-11-21 | 2026-01-01 | 15 | 35564.98 | ПС Кавказ 6/10
ПАО Россети Северный Кавказ» | ПАО Россети Северный Кавказ» - "Ставропольэнерго" | Ставропольский край | 2960 | 65763/2025/СТВ/ЦЭС/ПРЭС | 2025-11-21 | 2026-01-01 | 15 | 35564.98 | Суворовская 110/35/10
ПАО Россети Северный Кавказ» | ПАО Россети Северный Кавказ» - "Ставропольэнерго" | Ставропольский край | 2961 | 65818/2025/СТВ/ЦЭС/ПРЭС | 2025-11-21 | 2026-05-21 | 15 | 35564.98 | Ясная Поляна-1 35/10
ПАО Россети Северный Кавказ» | ПАО Россети Северный Кавказ» - "Ставропольэнерго" | Ставропольский край | 2962 | 65853/2025/СТВ/НЭС/ИРЭС | 2025-11-21 | 2026-01-01 | 10 | 25758.03 | Изобильная 110/35/10
ПАО Россети Северный Кавказ» | ПАО Россети Северный Кавказ» - "Ставропольэнерго" | Ставропольский край | 2963 | 62647/2025/СТВ/ВЭС/ГРЭС | 2025-11-21 | 2026-01-01 | 0.2 | 25758.03 | Подгорная 35/10
ПАО Россети Северный Кавказ» | ПАО Россети Северный Кавказ» - "Ставропольэнерго" | Ставропольский край | 2964 | 64610/2025/СТВ/ЦЭС/ПРЭС | 2025-11-21 | 2026-05-21 | 15 | 25758.03 | Белый Уголь 110/10
ПАО Россети Северный Кавказ» | ПАО Россети Северный Кавказ» - "Ставропольэнерго" | Ставропольский край | 2965 | 64858/2025/СТВ/НЭС/ИРЭС | 2025-11-21 | 2026-01-02 | 2 | 25758.03 | Баклановская 110/35/10
ПАО Россети Северный Кавказ» | ПАО Россети Северный Кавказ» - "Ставропольэнерго" | Ставропольский край | 2966 | 65246/2025/СТВ/НЭС/КРЭС | 2025-11-21 | 2026-11-20 | 365 | 447711.78 | Привольная 35/10
ПАО Россети Северный Кавказ» | ПАО Россети Северный Кавказ» - "Ставропольэнерго" | Ставропольский край | 2967 | 65885/2025/СТВ/ЗЭС/КРЭС | 2025-11-21 | 2026-01-01 | 10 | 8040.8 | Балахоновская 35/10
ПАО Россети Северный Кавказ» | ПАО Россети Северный Кавказ» - "Ставропольэнерго" | Ставропольский край | 2968 | 65496/2025/СТВ/ЦЭС/ПРЭС | 2025-11-21 | 2026-01-01 | 15 | 25758.03 | Железноводская 110/35/10
ПАО Россети Северный Кавказ» | ПАО Россети Северный Кавказ» - "Ставропольэнерго" | Ставропольский край | 2969 | 65843/2025/СТВ/ПЭС/НРЭС | 2025-11-21 | 2026-01-01 | 12 | 35564.98 | Кара-Тюбе 35/10
ПАО Россети Северный Кавказ» | ПАО Россети Северный Кавказ» - "Ставропольэнерго" | Ставропольский край | 2970 | 65534/2025/СТВ/ЦЭС/ПРЭС | 2025-11-21 | 2026-01-01 | 15 | 14984.63 | Зеленогорская 110/35/10
ПАО Россети Северный Кавказ» | ПАО Россети Северный Кавказ» - "Ставропольэнерго" | Ставропольский край | 2971 | 65786/2025/СТВ/НЭС/ТРЭС | 2025-11-23 | 2026-01-03 | 5 | 28352.88 | Донская 110/35/10
ПАО Россети Северный Кавказ» | ПАО Россети Северный Кавказ» - "Ставропольэнерго" | Ставропольский край | 2972 | 65757/2025/СТВ/СЭС/ТРЭС | 2025-11-23 | 2026-01-03 | 12 | 35564.98 | Камбулат 110/10
ПАО Россети Северный Кавказ» | ПАО Россети Северный Кавказ» - "Ставропольэнерго" | Ставропольский край | 2973 | 65903/2025/СТВ/ВЭС/ГРЭС | 2025-11-24 | 2026-01-04 | 15 | 35564.98 | Обильное 110/35/10
ПАО Россети Северный Кавказ» | ПАО Россети Северный Кавказ» - "Ставропольэнерго" | Ставропольский край | 2974 | 66021/2025/СТВ/ЦЭС/ПРЭС | 2025-11-24 | 2026-05-24 | 120 | 39936.75 | Железноводская 110/35/10
ПАО Россети Северный Кавказ» | ПАО Россети Северный Кавказ» - "Ставропольэнерго" | Ставропольский край | 2975 | 65991/2025/СТВ/ЦЭС/ПРЭС | 2025-11-24 | 2026-01-04 | 12 | 14984.63 | Зеленогорская 110/35/10
ПАО Россети Северный Кавказ» | ПАО Россети Северный Кавказ» - "Ставропольэнерго" | Ставропольский край | 2976 | 65682/2025/СТВ/ЦЭС/ПРЭС | 2025-11-24 | 2026-01-04 | 15 | 25758.03 | Белый Уголь 110/10
ПАО Россети Северный Кавказ» | ПАО Россети Северный Кавказ» - "Ставропольэнерго" | Ставропольский край | 2977 | 65721/2025/СТВ/ВЭС/ЗРЭС | 2025-11-24 | 2026-11-23 | 550 | 117120.43 | Орошение 35/6
ПАО Россети Северный Кавказ» | ПАО Россети Северный Кавказ» - "Ставропольэнерго" | Ставропольский край | 2978 | 65723/2025/СТВ/ЦЭС/МРЭС | 2025-11-24 | 2026-05-24 | 15 | 171511.56 | ТП-46
ПАО Россети Северный Кавказ» | ПАО Россети Северный Кавказ» - "Ставропольэнерго" | Ставропольский край | 2979 | 65898/2025/СТВ/ВЭС/СРЭС | 2025-11-24 | 2026-01-04 | 8 | 8040.8 | Варениковская 35/10
ПАО Россети Северный Кавказ» | ПАО Россети Северный Кавказ» - "Ставропольэнерго" | Ставропольский край | 2980 | 65703/2025/СТВ/ЦЭС/ПРЭС | 2025-11-24 | 2026-01-04 | 5 | 25758.03 | Провал 110/10
ПАО Россети Северный Кавказ» | ПАО Россети Северный Кавказ» - "Ставропольэнерго" | Ставропольский край | 2981 | 65733/2025/СТВ/ЦЭС/ПРЭС | 2025-11-24 | 2026-01-04 | 15 | 25758.03 | Ясная Поляна-2 110/10
ПАО Россети Северный Кавказ» | ПАО Россети Северный Кавказ» - "Ставропольэнерго" | Ставропольский край | 2982 | 65802/2025/СТВ/ЦЭС/НРЭС | 2025-11-24 | 2026-05-24 | 15 | 35564.98 | Чернолесская 35/10
ПАО Россети Северный Кавказ» | ПАО Россети Северный Кавказ» - "Ставропольэнерго" | Ставропольский край | 2983 | 65678/2025/СТВ/ЦЭС/ПРЭС | 2025-11-24 | 2026-05-24 | 50 | 8040.8 | Провал 110/10
ПАО Россети Северный Кавказ» | ПАО Россети Северный Кавказ» - "Ставропольэнерго" | Ставропольский край | 2984 | 65896/2025/СТВ/ВЭС/ГРЭС | 2025-11-24 | 2026-01-04 | 13 | 35564.98 | Зональная 35/10
ПАО Россети Северный Кавказ» | ПАО Россети Северный Кавказ» - "Ставропольэнерго" | Ставропольский край | 2985 | 65801/2025/СТВ/ЗЭС/ШРЭС | 2025-11-24 | 2026-01-04 | 15 | 35564.98 | Пригородная 110/10
ПАО Россети Северный Кавказ» | ПАО Россети Северный Кавказ» - "Ставропольэнерго" | Ставропольский край | 2986 | 65815/2025/СТВ/ЦЭС/ПРЭС | 2025-11-24 | 2026-01-04 | 15 | 25758.03 | Ессентуки-2 110/35/10
ПАО Россети Северный Кавказ» | ПАО Россети Северный Кавказ» - "Ставропольэнерго" | Ставропольский край | 2987 | 65327/2025/СТВ/ЦЭС/ПРЭС | 2025-11-24 | 2026-01-04 | 15 | 25758.03 | Ильенко 330/110/35/10
ПАО Россети Северный Кавказ» | ПАО Россети Северный Кавказ» - "Ставропольэнерго" | Ставропольский край | 2988 | 65878/2025/СТВ/ЗЭС/ШРЭС | 2025-11-25 | 2026-05-25 | 15 | 35564.98 | Пригородная 110/10
ПАО Россети Северный Кавказ» | ПАО Россети Северный Кавказ» - "Ставропольэнерго" | Ставропольский край | 2989 | 65904/2025/СТВ/ЦЭС/ПРЭС | 2025-11-25 | 2026-01-05 | 15 | 25758.03 | Белый Уголь 110/10
ПАО Россети Северный Кавказ» | ПАО Россети Северный Кавказ» - "Ставропольэнерго" | Ставропольский край | 2990 | 65902/2025/СТВ/ЦЭС/ПРЭС | 2025-11-25 | 2026-01-05 | 15 | 25758.03 | Белый Уголь 110/10
ПАО Россети Северный Кавказ» | ПАО Россети Северный Кавказ» - "Ставропольэнерго" | Ставропольский край | 2991 | 65916/2025/СТВ/ЗЭС/ШРЭС | 2025-11-25 | 2026-01-05 | 15 | 35564.98 | Шахтер 35/10
ПАО Россети Северный Кавказ» | ПАО Россети Северный Кавказ» - "Ставропольэнерго" | Ставропольский край | 2992 | 65915/2025/СТВ/ЗЭС/ШРЭС | 2025-11-25 | 2026-03-25 | 15 | 13868.3 | Южная 110/10
ПАО Россети Северный Кавказ» | ПАО Россети Северный Кавказ» - "Ставропольэнерго" | Ставропольский край | 2993 | 65804/2025/СТВ/ВЭС/НРЭС | 2025-11-25 | 2026-01-05 | 5 | 4994.88 | Орловская 35/10/6
ПАО Россети Северный Кавказ» | ПАО Россети Северный Кавказ» - "Ставропольэнерго" | Ставропольский край | 2994 | 65866/2025/СТВ/СЭС/ИРЭС | 2025-11-25 | 2026-01-05 | 1 | 25758.03 | Кевсала 110/35/10
ПАО Россети Северный Кавказ» | ПАО Россети Северный Кавказ» - "Ставропольэнерго" | Ставропольский край | 2995 | 65950/2025/СТВ/ЗЭС/ШРЭС | 2025-11-25 | 2026-01-05 | 40 | 39936.75 | Южная 110/10
ПАО Россети Северный Кавказ» | ПАО Россети Северный Кавказ» - "Ставропольэнерго" | Ставропольский край | 2996 | 65844/2025/СТВ/ЦЭС/ПРЭС | 2025-11-25 | 2026-05-25 | 0 | 35564.98 | Ново-Бештаугорец 110/10
ПАО Россети Северный Кавказ» | ПАО Россети Северный Кавказ» - "Ставропольэнерго" | Ставропольский край | 2997 | 64307/2025/СТВ/ЦЭС/МРЭС | 2025-11-25 | 2026-01-05 | 1 | 25758.03 | Иноземцево 35/10
ПАО Россети Северный Кавказ» | ПАО Россети Северный Кавказ» - "Ставропольэнерго" | Ставропольский край | 2998 | 65833/2025/СТВ/ЦЭС/ПРЭС | 2025-11-25 | 2026-01-05 | 15 | 25758.03 | Ессентуки-2 110/35/10
ПАО Россети Северный Кавказ» | ПАО Россети Северный Кавказ» - "Ставропольэнерго" | Ставропольский край | 2999 | 65865/2025/СТВ/ВЭС/ЗРЭС | 2025-11-25 | 2026-01-05 | 15 | 35564.98 | Новозаведенская 35/10
ПАО Россети Северный Кавказ» | ПАО Россети Северный Кавказ» - "Ставропольэнерго" | Ставропольский край | 3000 | 64486/2025/СТВ/ЦЭС/МРЭС | 2025-11-25 | 2026-01-05 | 1 | 25758.03 | Бутылочный завод 35/6
ПАО Россети Северный Кавказ» | ПАО Россети Северный Кавказ» - "Ставропольэнерго" | Ставропольский край | 3001 | 65912/2025/СТВ/ЗЭС/ШРЭС | 2025-11-25 | 2026-01-05 | 15 | 35564.98 | Пригородная 110/10
ПАО Россети Северный Кавказ» | ПАО Россети Северный Кавказ» - "Ставропольэнерго" | Ставропольский край | 3002 | 65381/2025/СТВ/ПЭС/АРЭС | 2025-11-26 | 2026-05-26 | 12 | 35564.98 | Арзгир 110/35/10
ПАО Россети Северный Кавказ» | ПАО Россети Северный Кавказ» - "Ставропольэнерго" | Ставропольский край | 3003 | 65667/2025/СТВ/ЗЭС/ШРЭС | 2025-11-26 | 2026-01-06 | 0 | 35564.98 | Южная 110/10
ПАО Россети Северный Кавказ» | ПАО Россети Северный Кавказ» - "Ставропольэнерго" | Ставропольский край | 3004 | 65934/2025/СТВ/ЗЭС/ШРЭС | 2025-11-26 | 2026-05-26 | 80 | 39936.75 | Казинская 35/10
ПАО Россети Северный Кавказ» | ПАО Россети Северный Кавказ» - "Ставропольэнерго" | Ставропольский край | 3005 | 65694/2025/СТВ/ВЭС/ЗРЭС | 2025-11-26 | 2026-01-06 | 2.25 | 25758.03 | Нины 110/10
ПАО Россети Северный Кавказ» | ПАО Россети Северный Кавказ» - "Ставропольэнерго" | Ставропольский край | 3006 | 65410/2025/СТВ/НЭС/НРЭС | 2025-11-26 | 2026-01-06 | 7 | 35564.98 | Григорополисская 110/35/10
ПАО Россети Северный Кавказ» | ПАО Россети Северный Кавказ» - "Ставропольэнерго" | Ставропольский край | 3007 | 65999/2025/СТВ/ЗЭС/ШРЭС | 2025-11-26 | 2026-01-06 | 15 | 35564.98 | Ставрополь 330
ПАО Россети Северный Кавказ» | ПАО Россети Северный Кавказ» - "Ставропольэнерго" | Ставропольский край | 3008 | 65743/2025/СТВ/ЦЭС/ПРЭС | 2025-11-26 | 2026-01-06 | 15 | 25758.03 | Ессентуки-2 110/35/10
ПАО Россети Северный Кавказ» | ПАО Россети Северный Кавказ» - "Ставропольэнерго" | Ставропольский край | 3009 | 61958/2025/СТВ/ЦЭС/МРЭС | 2025-11-26 | 2026-03-26 | 100 | 45764.25 | ПС Кавказ 6/10
ПАО Россети Северный Кавказ» | ПАО Россети Северный Кавказ» - "Ставропольэнерго" | Ставропольский край | 3010 | 65047/2025/СТВ/СЭС/ИРЭС | 2025-11-26 | 2026-11-25 | 600 | 33678160.31 | Кевсала 110/35/10
ПАО Россети Северный Кавказ» | ПАО Россети Северный Кавказ» - "Ставропольэнерго" | Ставропольский край | 3011 | 63219/2025/СТВ/ЦЭС/ПРЭС | 2025-11-26 | 2026-05-26 | 5 | 28352.88 | Ново-Бештаугорец 110/10
ПАО Россети Северный Кавказ» | ПАО Россети Северный Кавказ» - "Ставропольэнерго" | Ставропольский край | 3012 | 65884/2025/СТВ/ВЭС/ГРЭС | 2025-11-26 | 2026-01-06 | 13 | 35564.98 | Подгорная 35/10
ПАО Россети Северный Кавказ» | ПАО Россети Северный Кавказ» - "Ставропольэнерго" | Ставропольский край | 3013 | 65803/2025/СТВ/ЗЭС/ШРЭС | 2025-11-26 | 2026-01-06 | 15 | 35564.98 | Южная 110/10
ПАО Россети Северный Кавказ» | ПАО Россети Северный Кавказ» - "Ставропольэнерго" | Ставропольский край | 3014 | 65842/2025/СТВ/ВЭС/ГРЭС | 2025-11-26 | 2026-03-26 | 15 | 41392.48 | Подкумок 110/10
ПАО Россети Северный Кавказ» | ПАО Россети Северный Кавказ» - "Ставропольэнерго" | Ставропольский край | 3015 | 65318/2025/СТВ/ПЭС/АРЭС | 2025-11-26 | 2026-01-06 | 15 | 35564.98 | Петропавловская 110/35/10
ПАО Россети Северный Кавказ» | ПАО Россети Северный Кавказ» - "Ставропольэнерго" | Ставропольский край | 3016 | 65575/2025/СТВ/ЦЭС/ПРЭС | 2025-11-26 | 2026-01-06 | 15 | 25758.03 | Ессентуки-2 110/35/10
ПАО Россети Северный Кавказ» | ПАО Россети Северный Кавказ» - "Ставропольэнерго" | Ставропольский край | 3017 | 65895/2025/СТВ/ЦЭС/МРЭС | 2025-11-27 | 2026-01-07 | 11 | 8040.8 | ТП-104
ПАО Россети Северный Кавказ» | ПАО Россети Северный Кавказ» - "Ставропольэнерго" | Ставропольский край | 3018 | 65873/2025/СТВ/СЭС/БРЭС | 2025-11-27 | 2026-01-07 | 35 | 8040.8 | Кам-Балка 35/10
ПАО Россети Северный Кавказ» | ПАО Россети Северный Кавказ» - "Ставропольэнерго" | Ставропольский край | 3019 | 65905/2025/СТВ/ЦЭС/ПРЭС | 2025-11-27 | 2026-01-07 | 15 | 25758.03 | Ильенко 330/110/35/10
ПАО Россети Северный Кавказ» | ПАО Россети Северный Кавказ» - "Ставропольэнерго" | Ставропольский край | 3020 | 65762/2025/СТВ/ЦЭС/ПРЭС | 2025-11-27 | 2026-05-27 | 15 | 35564.98 | Суворовская 110/35/10
ПАО Россети Северный Кавказ» | ПАО Россети Северный Кавказ» - "Ставропольэнерго" | Ставропольский край | 3021 | 65954/2025/СТВ/ЗЭС/ШРЭС | 2025-11-27 | 2026-05-27 | 10 | 59744.68 | Ставрополь 330
ПАО Россети Северный Кавказ» | ПАО Россети Северный Кавказ» - "Ставропольэнерго" | Ставропольский край | 3022 | 65737/2025/СТВ/ЦЭС/ПРЭС | 2025-11-27 | 2026-01-07 | 15 | 14984.63 | Белый Уголь 110/10
ПАО Россети Северный Кавказ» | ПАО Россети Северный Кавказ» - "Ставропольэнерго" | Ставропольский край | 3023 | 65788/2025/СТВ/ПЭС/БРЭС | 2025-11-27 | 2026-03-27 | 26 | 41392.48 | Терская 110/35/10
ПАО Россети Северный Кавказ» | ПАО Россети Северный Кавказ» - "Ставропольэнерго" | Ставропольский край | 3024 | 65952/2025/СТВ/ЗЭС/ШРЭС | 2025-11-27 | 2026-01-07 | 12 | 14984.63 | Южная 110/10
ПАО Россети Северный Кавказ» | ПАО Россети Северный Кавказ» - "Ставропольэнерго" | Ставропольский край | 3025 | 65953/2025/СТВ/ЗЭС/ШРЭС | 2025-11-27 | 2026-05-27 | 10 | 56705.75 | Ставрополь 330
ПАО Россети Северный Кавказ» | ПАО Россети Северный Кавказ» - "Ставропольэнерго" | Ставропольский край | 3026 | 65969/2025/СТВ/СЭС/ПРЭС | 2025-11-27 | 2026-01-07 | 12 | 35564.98 | Гофицкая 110/35/10
ПАО Россети Северный Кавказ» | ПАО Россети Северный Кавказ» - "Ставропольэнерго" | Ставропольский край | 3027 | 65056/2025/СТВ/ВЭС/СРЭС | 2025-11-28 | 2026-01-08 | 3 | 7991.8 | Иргаклы 35/10
ПАО Россети Северный Кавказ» | ПАО Россети Северный Кавказ» - "Ставропольэнерго" | Ставропольский край | 3028 | 64853/2025/СТВ/ВЭС/КРЭС | 2025-11-28 | 2026-01-08 | 1 | 25758.03 | Графская 35/10/6
ПАО Россети Северный Кавказ» | ПАО Россети Северный Кавказ» - "Ставропольэнерго" | Ставропольский край | 3029 | 65871/2025/СТВ/ЦЭС/МРЭС | 2025-11-28 | 2026-01-08 | 15 | 35564.98 | ПС Кавказ 6/10
ПАО Россети Северный Кавказ» | ПАО Россети Северный Кавказ» - "Ставропольэнерго" | Ставропольский край | 3030 | 65926/2025/СТВ/ВЭС/НРЭС | 2025-11-28 | 2026-05-28 | 10 | 35564.98 | Кура 35/10
ПАО Россети Северный Кавказ» | ПАО Россети Северный Кавказ» - "Ставропольэнерго" | Ставропольский край | 3031 | 66014/2025/СТВ/ЗЭС/ШРЭС | 2025-11-28 | 2026-01-08 | 5 | 25758.03 | Ставрополь 330
ПАО Россети Северный Кавказ» | ПАО Россети Северный Кавказ» - "Ставропольэнерго" | Ставропольский край | 3032 | 65864/2025/СТВ/ЗЭС/КРЭС | 2025-11-28 | 2026-01-08 | 12 | 35564.98 | Беломечетская 35/10
ПАО Россети Северный Кавказ» | ПАО Россети Северный Кавказ» - "Ставропольэнерго" | Ставропольский край | 3033 | 65522/2025/СТВ/ЦЭС/ПРЭС | 2025-11-28 | 2026-01-08 | 15 | 25758.03 | Ессентуки-2 110/35/10
ПАО Россети Северный Кавказ» | ПАО Россети Северный Кавказ» - "Ставропольэнерго" | Ставропольский край | 3034 | 65838/2025/СТВ/ПЭС/НРЭС | 2025-11-28 | 2026-05-28 | 12 | 68046.9 | Махмуд-Мектеб 35/10
ПАО Россети Северный Кавказ» | ПАО Россети Северный Кавказ» - "Ставропольэнерго" | Ставропольский край | 3035 | 65968/2025/СТВ/ВЭС/КРЭС | 2025-12-01 | 2026-01-11 | 15 | 14984.63 | Ростовановская 110/35/10
ПАО Россети Северный Кавказ» | ПАО Россети Северный Кавказ» - "Ставропольэнерго" | Ставропольский край | 3036 | 65886/2025/СТВ/ЦЭС/АРЭС | 2025-12-01 | 2026-01-11 | 15 | 35564.98 | Александровская 110/35/10
ПАО Россети Северный Кавказ» | ПАО Россети Северный Кавказ» - "Ставропольэнерго" | Ставропольский край | 3037 | 65814/2025/СТВ/ЦЭС/КРЭС | 2025-12-01 | 2026-01-11 | 5 | 25758.03 | Казинка 35/10
ПАО Россети Северный Кавказ» | ПАО Россети Северный Кавказ» - "Ставропольэнерго" | Ставропольский край | 3038 | 65760/2025/СТВ/ЦЭС/ПРЭС | 2025-12-01 | 2026-11-30 | 15 | 85058.63 | Юцкая 35/10
ПАО Россети Северный Кавказ» | ПАО Россети Северный Кавказ» - "Ставропольэнерго" | Ставропольский край | 3039 | 65897/2025/СТВ/ЦЭС/ПРЭС | 2025-12-01 | 2026-01-11 | 15 | 35564.98 | Суворовская 110/35/10
ПАО Россети Северный Кавказ» | ПАО Россети Северный Кавказ» - "Ставропольэнерго" | Ставропольский край | 3040 | 65746/2025/СТВ/ЦЭС/ПРЭС | 2025-12-01 | 2026-01-11 | 15 | 25758.03 | Суворовская 110/35/10
ПАО Россети Северный Кавказ» | ПАО Россети Северный Кавказ» - "Ставропольэнерго" | Ставропольский край | 3041 | 66136/2025/СТВ/ЦЭС/ПРЭС | 2025-12-01 | 2026-01-11 | 12 | 35564.98 | Провал 110/10
ПАО Россети Северный Кавказ» | ПАО Россети Северный Кавказ» - "Ставропольэнерго" | Ставропольский край | 3042 | 65745/2025/СТВ/ЦЭС/ПРЭС | 2025-12-01 | 2026-01-11 | 3 | 17011.73 | Белый Уголь 110/10
ПАО Россети Северный Кавказ» | ПАО Россети Северный Кавказ» - "Ставропольэнерго" | Ставропольский край | 3043 | 65925/2025/СТВ/ВЭС/НРЭС | 2025-12-01 | 2026-05-31 | 10 | 56705.75 | Старопавловская 35/10
ПАО Россети Северный Кавказ» | ПАО Россети Северный Кавказ» - "Ставропольэнерго" | Ставропольский край | 3044 | 65724/2025/СТВ/ЦЭС/КРЭС | 2025-12-01 | 2026-01-11 | 12 | 35564.98 | Воровсколесская 35/10
ПАО Россети Северный Кавказ» | ПАО Россети Северный Кавказ» - "Ставропольэнерго" | Ставропольский край | 3045 | 65777/2025/СТВ/ВЭС/ГРЭС | 2025-12-01 | 2026-03-31 | 80 | 45764.25 | Незлобная 35/10
ПАО Россети Северный Кавказ» | ПАО Россети Северный Кавказ» - "Ставропольэнерго" | Ставропольский край | 3046 | 65899/2025/СТВ/ЦЭС/ПРЭС | 2025-12-01 | 2026-01-11 | 15 | 35564.98 | Суворовская 110/35/10
ПАО Россети Северный Кавказ» | ПАО Россети Северный Кавказ» - "Ставропольэнерго" | Ставропольский край | 3047 | 65890/2025/СТВ/ЦЭС/ПРЭС | 2025-12-01 | 2026-01-11 | 15 | 35564.98 | Ясная Поляна-1 35/10
ПАО Россети Северный Кавказ» | ПАО Россети Северный Кавказ» - "Ставропольэнерго" | Ставропольский край | 3048 | 66094/2025/СТВ/ЦЭС/ПРЭС | 2025-12-01 | 2026-01-11 | 15 | 25758.03 | Белый Уголь 110/10
ПАО Россети Северный Кавказ» | ПАО Россети Северный Кавказ» - "Ставропольэнерго" | Ставропольский край | 3049 | 66073/2025/СТВ/ЦЭС/ПРЭС | 2025-12-01 | 2026-03-31 | 15 | 41392.48 | ПТФ 110/10
ПАО Россети Северный Кавказ» | ПАО Россети Северный Кавказ» - "Ставропольэнерго" | Ставропольский край | 3050 | 65739/2025/СТВ/ЗЭС/КРЭС | 2025-12-01 | 2026-01-11 | 15 | 35564.98 | Надзорная 35/10
ПАО Россети Северный Кавказ» | ПАО Россети Северный Кавказ» - "Ставропольэнерго" | Ставропольский край | 3051 | 65812/2025/СТВ/ЦЭС/КРЭС | 2025-12-01 | 2026-01-11 | 5 | 25758.03 | Казинка 35/10
ПАО Россети Северный Кавказ» | ПАО Россети Северный Кавказ» - "Ставропольэнерго" | Ставропольский край | 3052 | 65805/2025/СТВ/ЦЭС/КРЭС | 2025-12-01 | 2026-01-11 | 5 | 25758.03 | Казинка 35/10
ПАО Россети Северный Кавказ» | ПАО Россети Северный Кавказ» - "Ставропольэнерго" | Ставропольский край | 3053 | 65807/2025/СТВ/ЦЭС/КРЭС | 2025-12-01 | 2026-01-11 | 5 | 25758.03 | Казинка 35/10
ПАО Россети Северный Кавказ» | ПАО Россети Северный Кавказ» - "Ставропольэнерго" | Ставропольский край | 3054 | 65900/2025/СТВ/ЦЭС/МРЭС | 2025-12-01 | 2026-01-11 | 15 | 14984.63 | ТП-66
ПАО Россети Северный Кавказ» | ПАО Россети Северный Кавказ» - "Ставропольэнерго" | Ставропольский край | 3055 | 65874/2025/СТВ/ЦЭС/МРЭС | 2025-12-02 | 2026-06-01 | 15 | 85058.63 | Овощевод 35/6
ПАО Россети Северный Кавказ» | ПАО Россети Северный Кавказ» - "Ставропольэнерго" | Ставропольский край | 3056 | 66049/2025/СТВ/ЦЭС/ПРЭС | 2025-12-02 | 2026-01-12 | 15 | 25758.03 | Белый Уголь 110/10
ПАО Россети Северный Кавказ» | ПАО Россети Северный Кавказ» - "Ставропольэнерго" | Ставропольский край | 3057 | 65719/2025/СТВ/ЗЭС/ШРЭС | 2025-12-02 | 2026-01-12 | 5 | 35564.98 | Верхнерусская 35/10
ПАО Россети Северный Кавказ» | ПАО Россети Северный Кавказ» - "Ставропольэнерго" | Ставропольский край | 3058 | 66050/2025/СТВ/ЦЭС/ПРЭС | 2025-12-02 | 2026-01-12 | 15 | 25758.03 | Белый Уголь 110/10
ПАО Россети Северный Кавказ» | ПАО Россети Северный Кавказ» - "Ставропольэнерго" | Ставропольский край | 3059 | 64448/2025/СТВ/ЦЭС/ПРЭС | 2025-12-02 | 2026-01-12 | 15 | 25758.03 | Белый Уголь 110/10
ПАО Россети Северный Кавказ» | ПАО Россети Северный Кавказ» - "Ставропольэнерго" | Ставропольский край | 3060 | 65992/2025/СТВ/ПЭС/БРЭС | 2025-12-02 | 2026-01-12 | 12 | 14984.63 | Плаксейка 110/35/10
ПАО Россети Северный Кавказ» | ПАО Россети Северный Кавказ» - "Ставропольэнерго" | Ставропольский край | 3061 | 65973/2025/СТВ/ВЭС/ГРЭС | 2025-12-02 | 2026-01-12 | 5 | 25758.03 | Лысогорская 110/10
ПАО Россети Северный Кавказ» | ПАО Россети Северный Кавказ» - "Ставропольэнерго" | Ставропольский край | 3062 | 66053/2025/СТВ/ПЭС/БРЭС | 2025-12-02 | 2026-01-12 | 10 | 8040.8 | Обрященко 110/10
ПАО Россети Северный Кавказ» | ПАО Россети Северный Кавказ» - "Ставропольэнерго" | Ставропольский край | 3063 | 65824/2025/СТВ/СЭС/ИРЭС | 2025-12-02 | 2027-12-01 | 2709 | 13868.3 | ВЛ 35 кВ Подлесная – НС-6И (Л-654)
ПАО Россети Северный Кавказ» | ПАО Россети Северный Кавказ» - "Ставропольэнерго" | Ставропольский край | 3064 | 65823/2025/СТВ/ЦЭС/МРЭС | 2025-12-03 | 2026-06-02 | 15 | 85058.63 | Минводы-2 110/35/6
ПАО Россети Северный Кавказ» | ПАО Россети Северный Кавказ» - "Ставропольэнерго" | Ставропольский край | 3065 | 65947/2025/СТВ/ЦЭС/ПРЭС | 2025-12-03 | 2026-04-02 | 15 | 41392.48 | Провал 110/10
ПАО Россети Северный Кавказ» | ПАО Россети Северный Кавказ» - "Ставропольэнерго" | Ставропольский край | 3066 | 65869/2025/СТВ/ЦЭС/МРЭС | 2025-12-03 | 2026-06-02 | 15 | 202829.05 | Машук 330
ПАО Россети Северный Кавказ» | ПАО Россети Северный Кавказ» - "Ставропольэнерго" | Ставропольский край | 3067 | 65420/2025/СТВ/ЦЭС/ПРЭС | 2025-12-03 | 2026-01-13 | 3 | 17011.73 | Белый Уголь 110/10
ПАО Россети Северный Кавказ» | ПАО Россети Северный Кавказ» - "Ставропольэнерго" | Ставропольский край | 3068 | 66056/2025/СТВ/ВЭС/СРЭС | 2025-12-03 | 2026-01-13 | 10 | 9989.75 | Иргаклы 35/10
ПАО Россети Северный Кавказ» | ПАО Россети Северный Кавказ» - "Ставропольэнерго" | Ставропольский край | 3069 | 65929/2025/СТВ/ЦЭС/ПРЭС | 2025-12-03 | 2025-12-23 | 200 | 345858 | Зеленогорская 110/35/10
ПАО Россети Северный Кавказ» | ПАО Россети Северный Кавказ» - "Ставропольэнерго" | Ставропольский край | 3070 | 66032/2025/СТВ/ВЭС/ГРЭС | 2025-12-03 | 2026-01-13 | 15 | 35564.98 | Очистные сооружения 35/10
ПАО Россети Северный Кавказ» | ПАО Россети Северный Кавказ» - "Ставропольэнерго" | Ставропольский край | 3071 | 65892/2025/СТВ/ЦЭС/МРЭС | 2025-12-03 | 2026-01-13 | 15 | 35564.98 | ТП-126
ПАО Россети Северный Кавказ» | ПАО Россети Северный Кавказ» - "Ставропольэнерго" | Ставропольский край | 3072 | 65963/2025/СТВ/ЦЭС/ПРЭС | 2025-12-03 | 2026-01-13 | 15 | 35564.98 | Железноводская 110/35/10
ПАО Россети Северный Кавказ» | ПАО Россети Северный Кавказ» - "Ставропольэнерго" | Ставропольский край | 3073 | 66060/2025/СТВ/СЭС/АРЭС | 2025-12-03 | 2026-01-13 | 12 | 35564.98 | Дундинская 110/35/10/6
ПАО Россети Северный Кавказ» | ПАО Россети Северный Кавказ» - "Ставропольэнерго" | Ставропольский край | 3074 | 65960/2025/СТВ/ВЭС/НРЭС | 2025-12-03 | 2026-01-13 | 5 | 25758.03 | Кировская 110/10
ПАО Россети Северный Кавказ» | ПАО Россети Северный Кавказ» - "Ставропольэнерго" | Ставропольский край | 3075 | 65574/2025/СТВ/ЦЭС/ПРЭС | 2025-12-03 | 2026-01-13 | 15 | 25758.03 | Ессентуки-2 110/35/10
ПАО Россети Северный Кавказ» | ПАО Россети Северный Кавказ» - "Ставропольэнерго" | Ставропольский край | 3076 | 66112/2025/СТВ/ЗЭС/ШРЭС | 2025-12-03 | 2026-01-13 | 15 | 35564.98 | Верхнерусская 35/10
ПАО Россети Северный Кавказ» | ПАО Россети Северный Кавказ» - "Ставропольэнерго" | Ставропольский край | 3077 | 66062/2025/СТВ/ЗЭС/ШРЭС | 2025-12-03 | 2026-01-13 | 12 | 25758.03 | Ставрополь 330
ПАО Россети Северный Кавказ» | ПАО Россети Северный Кавказ» - "Ставропольэнерго" | Ставропольский край | 3078 | 65254/2025/СТВ/ЦЭС/ПРЭС | 2025-12-04 | 2026-06-03 | 7 | 25758.03 | Белый Уголь 110/10
ПАО Россети Северный Кавказ» | ПАО Россети Северный Кавказ» - "Ставропольэнерго" | Ставропольский край | 3079 | 63068/2025/СТВ/НЭС/КРЭС | 2025-12-04 | 2026-01-14 | 7 | 25758.03 | Родыки 35/10
ПАО Россети Северный Кавказ» | ПАО Россети Северный Кавказ» - "Ставропольэнерго" | Ставропольский край | 3080 | 65948/2025/СТВ/ЦЭС/ПРЭС | 2025-12-04 | 2026-06-03 | 15 | 14984.63 | Ясная Поляна-1 35/10
ПАО Россети Северный Кавказ» | ПАО Россети Северный Кавказ» - "Ставропольэнерго" | Ставропольский край | 3081 | 66066/2025/СТВ/ВЭС/ГРЭС | 2025-12-04 | 2026-01-14 | 5 | 25758.03 | Очистные сооружения 35/10
ПАО Россети Северный Кавказ» | ПАО Россети Северный Кавказ» - "Ставропольэнерго" | Ставропольский край | 3082 | 66052/2025/СТВ/СЭС/БРЭС | 2025-12-04 | 2026-01-14 | 15 | 35564.98 | Сотниковская 35/10
ПАО Россети Северный Кавказ» | ПАО Россети Северный Кавказ» - "Ставропольэнерго" | Ставропольский край | 3083 | 66140/2025/СТВ/ЗЭС/ШРЭС | 2025-12-04 | 2026-06-03 | 6 | 34023.45 | Верхнерусская 35/10
ПАО Россети Северный Кавказ» | ПАО Россети Северный Кавказ» - "Ставропольэнерго" | Ставропольский край | 3084 | 64470/2025/СТВ/НЭС/НРЭС | 2025-12-04 | 2026-06-03 | 15 | 35564.98 | Горьковская 35/10
ПАО Россети Северный Кавказ» | ПАО Россети Северный Кавказ» - "Ставропольэнерго" | Ставропольский край | 3085 | 66130/2025/СТВ/СЭС/БРЭС | 2025-12-04 | 2026-01-14 | 12 | 35564.98 | Восход 110/35/10
ПАО Россети Северный Кавказ» | ПАО Россети Северный Кавказ» - "Ставропольэнерго" | Ставропольский край | 3086 | 65253/2025/СТВ/ЦЭС/ПРЭС | 2025-12-04 | 2026-06-03 | 7 | 25758.03 | Белый Уголь 110/10
ПАО Россети Северный Кавказ» | ПАО Россети Северный Кавказ» - "Ставропольэнерго" | Ставропольский край | 3087 | 66043/2025/СТВ/НЭС/ИРЭС | 2025-12-04 | 2026-01-14 | 7 | 25758.03 | Рыздвяная 110/35/10
ПАО Россети Северный Кавказ» | ПАО Россети Северный Кавказ» - "Ставропольэнерго" | Ставропольский край | 3088 | 66071/2025/СТВ/ЗЭС/КРЭС | 2025-12-05 | 2026-01-15 | 55 | 39936.75 | Заветная 110/35/10
ПАО Россети Северный Кавказ» | ПАО Россети Северный Кавказ» - "Ставропольэнерго" | Ставропольский край | 3089 | 65980/2025/СТВ/ЦЭС/ПРЭС | 2025-12-05 | 2026-06-04 | 15 | 85058.63 | Юцкая 35/10
ПАО Россети Северный Кавказ» | ПАО Россети Северный Кавказ» - "Ставропольэнерго" | Ставропольский край | 3090 | 65997/2025/СТВ/НЭС/ТРЭС | 2025-12-05 | 2026-01-15 | 6 | 35564.98 | Донская 110/35/10
ПАО Россети Северный Кавказ» | ПАО Россети Северный Кавказ» - "Ставропольэнерго" | Ставропольский край | 3091 | 65996/2025/СТВ/НЭС/ТРЭС | 2025-12-05 | 2026-01-15 | 4 | 35564.98 | Донская 110/35/10
ПАО Россети Северный Кавказ» | ПАО Россети Северный Кавказ» - "Ставропольэнерго" | Ставропольский край | 3092 | 66036/2025/СТВ/НЭС/ТРЭС | 2025-12-05 | 2026-06-04 | 0 | 35564.98 | Донская 110/35/10
ПАО Россети Северный Кавказ» | ПАО Россети Северный Кавказ» - "Ставропольэнерго" | Ставропольский край | 3093 | 65855/2025/СТВ/ПЭС/НРЭС | 2025-12-05 | 2026-01-15 | 10 | 35564.98 | Тукуй-Мектеб 35/10
ПАО Россети Северный Кавказ» | ПАО Россети Северный Кавказ» - "Ставропольэнерго" | Ставропольский край | 3094 | 65998/2025/СТВ/НЭС/ТРЭС | 2025-12-05 | 2026-01-15 | 5 | 35564.98 | Донская 110/35/10
ПАО Россети Северный Кавказ» | ПАО Россети Северный Кавказ» - "Ставропольэнерго" | Ставропольский край | 3095 | 66008/2025/СТВ/ЗЭС/КРЭС | 2025-12-05 | 2026-01-15 | 7 | 25758.03 | Новая Деревня 110/35/10
ПАО Россети Северный Кавказ» | ПАО Россети Северный Кавказ» - "Ставропольэнерго" | Ставропольский край | 3096 | 66070/2025/СТВ/СЭС/БРЭС | 2025-12-06 | 2026-01-16 | 7 | 35564.98 | Бурлацкая 35/10
ПАО Россети Северный Кавказ» | ПАО Россети Северный Кавказ» - "Ставропольэнерго" | Ставропольский край | 3097 | 66083/2025/СТВ/СЭС/БРЭС | 2025-12-08 | 2026-04-07 | 30 | 41392.48 | Благодарная 110/35/10
ПАО Россети Северный Кавказ» | ПАО Россети Северный Кавказ» - "Ставропольэнерго" | Ставропольский край | 3098 | 66033/2025/СТВ/ЦЭС/ПРЭС | 2025-12-08 | 2026-06-07 | 15 | 35564.98 | Юцкая 35/10
ПАО Россети Северный Кавказ» | ПАО Россети Северный Кавказ» - "Ставропольэнерго" | Ставропольский край | 3099 | 66139/2025/СТВ/ЗЭС/ШРЭС | 2025-12-08 | 2026-06-07 | 5 | 25758.03 | Ставрополь 330
ПАО Россети Северный Кавказ» | ПАО Россети Северный Кавказ» - "Ставропольэнерго" | Ставропольский край | 3100 | 65852/2025/СТВ/ЗЭС/КРЭС | 2025-12-08 | 2027-12-07 | 300 | 13868.3 | КПФ 110/6
ПАО Россети Северный Кавказ» | ПАО Россети Северный Кавказ» - "Ставропольэнерго" | Ставропольский край | 3101 | 66005/2025/СТВ/ЗЭС/КРЭС | 2025-12-08 | 2026-01-18 | 7 | 25758.03 | Балахоновская 35/10
ПАО Россети Северный Кавказ» | ПАО Россети Северный Кавказ» - "Ставропольэнерго" | Ставропольский край | 3102 | 66090/2025/СТВ/НЭС/НРЭС | 2025-12-08 | 2026-01-18 | 5 | 25758.03 | Темижбекская 35/10
ПАО Россети Северный Кавказ» | ПАО Россети Северный Кавказ» - "Ставропольэнерго" | Ставропольский край | 3103 | 66149/2025/СТВ/ЦЭС/ПРЭС | 2025-12-08 | 2027-12-07 | 2000 | 13868.3 | Бештау 110/10
ПАО Россети Северный Кавказ» | ПАО Россети Северный Кавказ» - "Ставропольэнерго" | Ставропольский край | 3104 | 66222/2025/СТВ/ЦЭС/ПРЭС | 2025-12-08 | 2026-01-18 | 15 | 25758.03 | Белый Уголь 110/10
ПАО Россети Северный Кавказ» | ПАО Россети Северный Кавказ» - "Ставропольэнерго" | Ставропольский край | 3105 | 66152/2025/СТВ/ЗЭС/КРЭС | 2025-12-08 | 2026-01-18 | 15 | 35564.98 | Воронежская 35/10
ПАО Россети Северный Кавказ» | ПАО Россети Северный Кавказ» - "Ставропольэнерго" | Ставропольский край | 3106 | 66229/2025/СТВ/ЗЭС/ШРЭС | 2025-12-08 | 2026-01-18 | 5 | 4994.88 | Шахтер 35/10
ПАО Россети Северный Кавказ» | ПАО Россети Северный Кавказ» - "Ставропольэнерго" | Ставропольский край | 3107 | 65975/2025/СТВ/ЗЭС/ШРЭС | 2025-12-09 | 2026-01-19 | 11 | 10988.73 | Пригородная 110/10
ПАО Россети Северный Кавказ» | ПАО Россети Северный Кавказ» - "Ставропольэнерго" | Ставропольский край | 3108 | 64663/2025/СТВ/ЦЭС/ПРЭС | 2025-12-09 | 2026-01-19 | 12 | 35564.98 | Юцкая 35/10
ПАО Россети Северный Кавказ» | ПАО Россети Северный Кавказ» - "Ставропольэнерго" | Ставропольский край | 3109 | 66087/2025/СТВ/НЭС/ИРЭС | 2025-12-09 | 2026-06-08 | 5 | 4994.88 | Рыздвяная 110/35/10
ПАО Россети Северный Кавказ» | ПАО Россети Северный Кавказ» - "Ставропольэнерго" | Ставропольский край | 3110 | 66179/2025/СТВ/ВЭС/ГРЭС | 2025-12-09 | 2026-01-19 | 15 | 35564.98 | Лысогорская 110/10
ПАО Россети Северный Кавказ» | ПАО Россети Северный Кавказ» - "Ставропольэнерго" | Ставропольский край | 3111 | 66225/2025/СТВ/ВЭС/ГРЭС | 2025-12-09 | 2026-01-19 | 5 | 25758.03 | Подгорная 35/10
ПАО Россети Северный Кавказ» | ПАО Россети Северный Кавказ» - "Ставропольэнерго" | Ставропольский край | 3112 | 65976/2025/СТВ/ЗЭС/ШРЭС | 2025-12-09 | 2026-01-19 | 11 | 25758.03 | Пригородная 110/10
ПАО Россети Северный Кавказ» | ПАО Россети Северный Кавказ» - "Ставропольэнерго" | Ставропольский край | 3113 | 66155/2025/СТВ/СЭС/БРЭС | 2025-12-09 | 2026-01-19 | 7 | 35564.98 | Бурлацкая 35/10
ПАО Россети Северный Кавказ» | ПАО Россети Северный Кавказ» - "Ставропольэнерго" | Ставропольский край | 3114 | 65901/2025/СТВ/ПЭС/БРЭС | 2025-12-09 | 2026-01-19 | 3 | 25758.03 | Обрященко 110/10
ПАО Россети Северный Кавказ» | ПАО Россети Северный Кавказ» - "Ставропольэнерго" | Ставропольский край | 3115 | 66047/2025/СТВ/ЦЭС/ПРЭС | 2025-12-09 | 2026-01-19 | 15 | 35564.98 | Юцкая 35/10
ПАО Россети Северный Кавказ» | ПАО Россети Северный Кавказ» - "Ставропольэнерго" | Ставропольский край | 3116 | 66048/2025/СТВ/ЦЭС/ПРЭС | 2025-12-09 | 2026-01-19 | 0 | 35564.98 | Юцкая 35/10
ПАО Россети Северный Кавказ» | ПАО Россети Северный Кавказ» - "Ставропольэнерго" | Ставропольский край | 3117 | 66211/2025/СТВ/ПЭС/ЛРЭС | 2025-12-09 | 2026-01-19 | 7 | 35564.98 | Правокумская 35/10
ПАО Россети Северный Кавказ» | ПАО Россети Северный Кавказ» - "Ставропольэнерго" | Ставропольский край | 3118 | 66006/2025/СТВ/ЦЭС/ПРЭС | 2025-12-10 | 2026-06-09 | 15 | 85058.63 | Железноводская 110/35/10
ПАО Россети Северный Кавказ» | ПАО Россети Северный Кавказ» - "Ставропольэнерго" | Ставропольский край | 3119 | 66264/2025/СТВ/ПЭС/НРЭС | 2025-12-10 | 2026-06-09 | 120 | 45764.25 | Кара-Тюбе 35/10
ПАО Россети Северный Кавказ» | ПАО Россети Северный Кавказ» - "Ставропольэнерго" | Ставропольский край | 3120 | 66107/2025/СТВ/ЗЭС/ШРЭС | 2025-12-10 | 2026-01-20 | 10 | 25758.03 | Пригородная 110/10
ПАО Россети Северный Кавказ» | ПАО Россети Северный Кавказ» - "Ставропольэнерго" | Ставропольский край | 3121 | 66234/2025/СТВ/НЭС/ИРЭС | 2025-12-10 | 2026-01-20 | 10 | 8040.8 | Изобильная 110/35/10
ПАО Россети Северный Кавказ» | ПАО Россети Северный Кавказ» - "Ставропольэнерго" | Ставропольский край | 3122 | 66104/2025/СТВ/ЗЭС/ШРЭС | 2025-12-10 | 2026-01-20 | 10 | 25758.03 | Пригородная 110/10
ПАО Россети Северный Кавказ» | ПАО Россети Северный Кавказ» - "Ставропольэнерго" | Ставропольский край | 3123 | 66132/2025/СТВ/ВЭС/ГРЭС | 2025-12-10 | 2026-04-09 | 65 | 45764.25 | Полимер 110/10
ПАО Россети Северный Кавказ» | ПАО Россети Северный Кавказ» - "Ставропольэнерго" | Ставропольский край | 3124 | 66034/2025/СТВ/ЦЭС/ПРЭС | 2025-12-10 | 2026-01-20 | 15 | 25758.03 | ГНС 110/35/10
ПАО Россети Северный Кавказ» | ПАО Россети Северный Кавказ» - "Ставропольэнерго" | Ставропольский край | 3125 | 66108/2025/СТВ/ЗЭС/ШРЭС | 2025-12-10 | 2026-01-20 | 10 | 25758.03 | Пригородная 110/10
ПАО Россети Северный Кавказ» | ПАО Россети Северный Кавказ» - "Ставропольэнерго" | Ставропольский край | 3126 | 66069/2025/СТВ/ВЭС/НРЭС | 2025-12-10 | 2026-06-09 | 10 | 35564.98 | Кура 35/10
ПАО Россети Северный Кавказ» | ПАО Россети Северный Кавказ» - "Ставропольэнерго" | Ставропольский край | 3127 | 66214/2025/СТВ/ПЭС/ЛРЭС | 2025-12-10 | 2026-01-20 | 10 | 9989.75 | Урожайная 110/10
ПАО Россети Северный Кавказ» | ПАО Россети Северный Кавказ» - "Ставропольэнерго" | Ставропольский край | 3128 | 66187/2025/СТВ/ВЭС/ГРЭС | 2025-12-10 | 2026-01-20 | 13 | 35564.98 | Лысогорская 110/10
ПАО Россети Северный Кавказ» | ПАО Россети Северный Кавказ» - "Ставропольэнерго" | Ставропольский край | 3129 | 65577/2025/СТВ/ЦЭС/ПРЭС | 2025-12-11 | 2026-01-21 | 15 | 25758.03 | Ессентуки-2 110/35/10
ПАО Россети Северный Кавказ» | ПАО Россети Северный Кавказ» - "Ставропольэнерго" | Ставропольский край | 3130 | 66161/2025/СТВ/НЭС/НРЭС | 2025-12-11 | 2026-01-21 | 10 | 35564.98 | Новоалександровская 110/35/10
ПАО Россети Северный Кавказ» | ПАО Россети Северный Кавказ» - "Ставропольэнерго" | Ставропольский край | 3131 | 65827/2025/СТВ/ЦЭС/МРЭС | 2025-12-11 | 2026-01-21 | 15 | 35564.98 | Кинжал 110/10
ПАО Россети Северный Кавказ» | ПАО Россети Северный Кавказ» - "Ставропольэнерго" | Ставропольский край | 3132 | 65961/2025/СТВ/ЦЭС/МРЭС | 2025-12-11 | 2026-01-21 | 15 | 14984.63 | Т-303 110/27/10
ПАО Россети Северный Кавказ» | ПАО Россети Северный Кавказ» - "Ставропольэнерго" | Ставропольский край | 3133 | 65985/2025/СТВ/ЦЭС/ПРЭС | 2025-12-11 | 2026-01-21 | 15 | 25758.03 | Ессентуки-2 110/35/10
ПАО Россети Северный Кавказ» | ПАО Россети Северный Кавказ» - "Ставропольэнерго" | Ставропольский край | 3134 | 65986/2025/СТВ/ЦЭС/ПРЭС | 2025-12-11 | 2026-01-21 | 15 | 25758.03 | Ессентуки-2 110/35/10
ПАО Россети Северный Кавказ» | ПАО Россети Северный Кавказ» - "Ставропольэнерго" | Ставропольский край | 3135 | 65576/2025/СТВ/ЦЭС/ПРЭС | 2025-12-11 | 2026-01-21 | 15 | 25758.03 | Ессентуки-2 110/35/10
ПАО Россети Северный Кавказ» | ПАО Россети Северный Кавказ» - "Ставропольэнерго" | Ставропольский край | 3136 | 66027/2025/СТВ/ЗЭС/ШРЭС | 2025-12-11 | 2026-01-21 | 5 | 25758.03 | Казинская 35/10
ПАО Россети Северный Кавказ» | ПАО Россети Северный Кавказ» - "Ставропольэнерго" | Ставропольский край | 3137 | 65988/2025/СТВ/ЦЭС/ПРЭС | 2025-12-11 | 2026-01-21 | 15 | 25758.03 | Ессентуки-2 110/35/10
ПАО Россети Северный Кавказ» | ПАО Россети Северный Кавказ» - "Ставропольэнерго" | Ставропольский край | 3138 | 65989/2025/СТВ/ЦЭС/ПРЭС | 2025-12-11 | 2026-01-21 | 15 | 25758.03 | Ессентуки-2 110/35/10
ПАО Россети Северный Кавказ» | ПАО Россети Северный Кавказ» - "Ставропольэнерго" | Ставропольский край | 3139 | 65987/2025/СТВ/ЦЭС/ПРЭС | 2025-12-11 | 2026-01-21 | 15 | 25758.03 | Ессентуки-2 110/35/10
ПАО Россети Северный Кавказ» | ПАО Россети Северный Кавказ» - "Ставропольэнерго" | Ставропольский край | 3140 | 65990/2025/СТВ/ЦЭС/ПРЭС | 2025-12-11 | 2026-01-21 | 15 | 25758.03 | Ессентуки-2 110/35/10
ПАО Россети Северный Кавказ» | ПАО Россети Северный Кавказ» - "Ставропольэнерго" | Ставропольский край | 3141 | 65578/2025/СТВ/ЦЭС/ПРЭС | 2025-12-11 | 2026-01-21 | 15 | 25758.03 | Ессентуки-2 110/35/10
ПАО Россети Северный Кавказ» | ПАО Россети Северный Кавказ» - "Ставропольэнерго" | Ставропольский край | 3142 | 66184/2025/СТВ/ПЭС/БРЭС | 2025-12-12 | 2026-01-22 | 7 | 35564.98 | Архангельская 35/10
ПАО Россети Северный Кавказ» | ПАО Россети Северный Кавказ» - "Ставропольэнерго" | Ставропольский край | 3143 | 66293/2025/СТВ/ВЭС/ГРЭС | 2025-12-12 | 2026-01-22 | 5 | 25758.03 | Лысогорская 110/10
ПАО Россети Северный Кавказ» | ПАО Россети Северный Кавказ» - "Ставропольэнерго" | Ставропольский край | 3144 | 66095/2025/СТВ/ЗЭС/ШРЭС | 2025-12-12 | 2026-01-22 | 12 | 35564.98 | Южная 110/10
ПАО Россети Северный Кавказ» | ПАО Россети Северный Кавказ» - "Ставропольэнерго" | Ставропольский край | 3145 | 66176/2025/СТВ/НЭС/НРЭС | 2025-12-12 | 2026-01-22 | 5 | 25758.03 | Григорополисская 110/35/10
ПАО Россети Северный Кавказ» | ПАО Россети Северный Кавказ» - "Ставропольэнерго" | Ставропольский край | 3146 | 66286/2025/СТВ/ЗЭС/ШРЭС | 2025-12-12 | 2026-01-22 | 5 | 25758.03 | Шахтер 35/10
ПАО Россети Северный Кавказ» | ПАО Россети Северный Кавказ» - "Ставропольэнерго" | Ставропольский край | 3147 | 66055/2025/СТВ/ЦЭС/ПРЭС | 2025-12-12 | 2026-01-22 | 15 | 25758.03 | Белый Уголь 110/10
ПАО Россети Северный Кавказ» | ПАО Россети Северный Кавказ» - "Ставропольэнерго" | Ставропольский край | 3148 | 66170/2025/СТВ/НЭС/КРЭС | 2025-12-12 | 2026-01-22 | 10 | 35564.98 | Дмитриевская 110/35/10
ПАО Россети Северный Кавказ» | ПАО Россети Северный Кавказ» - "Ставропольэнерго" | Ставропольский край | 3149 | 66054/2025/СТВ/ЦЭС/ПРЭС | 2025-12-12 | 2026-01-22 | 15 | 25758.03 | Белый Уголь 110/10
ПАО Россети Северный Кавказ» | ПАО Россети Северный Кавказ» - "Ставропольэнерго" | Ставропольский край | 3150 | 66044/2025/СТВ/ЦЭС/ПРЭС | 2025-12-12 | 2026-01-22 | 15 | 25758.03 | Белый Уголь 110/10
ПАО Россети Северный Кавказ» | ПАО Россети Северный Кавказ» - "Ставропольэнерго" | Ставропольский край | 3151 | 66134/2025/СТВ/ЦЭС/ПРЭС | 2025-12-12 | 2026-01-22 | 15 | 35564.98 | Бештаугорец 35/10
ПАО Россети Северный Кавказ» | ПАО Россети Северный Кавказ» - "Ставропольэнерго" | Ставропольский край | 3152 | 66174/2025/СТВ/НЭС/ТРЭС | 2025-12-12 | 2026-01-22 | 7 | 8040.8 | Центральная 35/10
ПАО Россети Северный Кавказ» | ПАО Россети Северный Кавказ» - "Ставропольэнерго" | Ставропольский край | 3153 | 66122/2025/СТВ/ЦЭС/ПРЭС | 2025-12-12 | 2026-01-22 | 15 | 14984.63 | Зеленогорская 110/35/10
ПАО Россети Северный Кавказ» | ПАО Россети Северный Кавказ» - "Ставропольэнерго" | Ставропольский край | 3154 | 66064/2025/СТВ/ЦЭС/НРЭС | 2025-12-12 | 2026-01-22 | 12 | 8040.8 | Новоселицкая 110/35/10
ПАО Россети Северный Кавказ» | ПАО Россети Северный Кавказ» - "Ставропольэнерго" | Ставропольский край | 3155 | 66045/2025/СТВ/ЦЭС/ПРЭС | 2025-12-12 | 2026-01-22 | 15 | 25758.03 | Белый Уголь 110/10
ПАО Россети Северный Кавказ» | ПАО Россети Северный Кавказ» - "Ставропольэнерго" | Ставропольский край | 3156 | 66302/2025/СТВ/ЗЭС/ШРЭС | 2025-12-12 | 2026-01-22 | 10 | 35564.98 | Шахтер 35/10
ПАО Россети Северный Кавказ» | ПАО Россети Северный Кавказ» - "Ставропольэнерго" | Ставропольский край | 3157 | 66239/2025/СТВ/ВЭС/ГРЭС | 2025-12-12 | 2026-01-22 | 5 | 25758.03 | Полимер 110/10
ПАО Россети Северный Кавказ» | ПАО Россети Северный Кавказ» - "Ставропольэнерго" | Ставропольский край | 3158 | 66221/2025/СТВ/ВЭС/ГРЭС | 2025-12-15 | 2026-01-25 | 5 | 25758.03 | Полимер 110/10
ПАО Россети Северный Кавказ» | ПАО Россети Северный Кавказ» - "Ставропольэнерго" | Ставропольский край | 3159 | 65920/2025/СТВ/ЦЭС/МРЭС | 2025-12-15 | 2026-06-14 | 8 | 177429.36 | Аэропорт 110/6
ПАО Россети Северный Кавказ» | ПАО Россети Северный Кавказ» - "Ставропольэнерго" | Ставропольский край | 3160 | 66196/2025/СТВ/НЭС/КРЭС | 2025-12-15 | 2026-01-25 | 10 | 35564.98 | Покровская 35/10
ПАО Россети Северный Кавказ» | ПАО Россети Северный Кавказ» - "Ставропольэнерго" | Ставропольский край | 3161 | 66228/2025/СТВ/ЗЭС/ШРЭС | 2025-12-15 | 2026-04-14 | 17 | 13868.3 | Восточная 110/10/6
ПАО Россети Северный Кавказ» | ПАО Россети Северный Кавказ» - "Ставропольэнерго" | Ставропольский край | 3162 | 66241/2025/СТВ/ВЭС/ГРЭС | 2025-12-15 | 2026-01-25 | 2 | 25758.03 | Обильное 110/35/10
ПАО Россети Северный Кавказ» | ПАО Россети Северный Кавказ» - "Ставропольэнерго" | Ставропольский край | 3163 | 66243/2025/СТВ/ВЭС/ГРЭС | 2025-12-15 | 2026-01-25 | 2 | 25758.03 | Подгорная 35/10
ПАО Россети Северный Кавказ» | ПАО Россети Северный Кавказ» - "Ставропольэнерго" | Ставропольский край | 3164 | 66217/2025/СТВ/ВЭС/ГРЭС | 2025-12-15 | 2026-01-25 | 2 | 25758.03 | Шаумян 35/10
ПАО Россети Северный Кавказ» | ПАО Россети Северный Кавказ» - "Ставропольэнерго" | Ставропольский край | 3165 | 66224/2025/СТВ/ВЭС/ГРЭС | 2025-12-15 | 2026-01-25 | 2 | 25758.03 | Подкумок 110/10
ПАО Россети Северный Кавказ» | ПАО Россети Северный Кавказ» - "Ставропольэнерго" | Ставропольский край | 3166 | 66250/2025/СТВ/НЭС/НРЭС | 2025-12-15 | 2026-04-14 | 5 | 31585.53 | Расшеватская 35/10
ПАО Россети Северный Кавказ» | ПАО Россети Северный Кавказ» - "Ставропольэнерго" | Ставропольский край | 3167 | 66304/2025/СТВ/ЗЭС/ШРЭС | 2025-12-15 | 2026-04-14 | 79 | 45764.25 | Пригородная 110/10
ПАО Россети Северный Кавказ» | ПАО Россети Северный Кавказ» - "Ставропольэнерго" | Ставропольский край | 3168 | 66195/2025/СТВ/ВЭС/ГРЭС | 2025-12-15 | 2026-01-25 | 2 | 25758.03 | Обильное 110/35/10
ПАО Россети Северный Кавказ» | ПАО Россети Северный Кавказ» - "Ставропольэнерго" | Ставропольский край | 3169 | 66160/2025/СТВ/ЦЭС/ПРЭС | 2025-12-15 | 2026-06-14 | 15 | 25758.03 | Ново-Бештаугорец 110/10
ПАО Россети Северный Кавказ» | ПАО Россети Северный Кавказ» - "Ставропольэнерго" | Ставропольский край | 3170 | 65832/2025/СТВ/ЦЭС/ПРЭС | 2025-12-15 | 2026-01-25 | 3 | 25758.03 | Белый Уголь 110/10
ПАО Россети Северный Кавказ» | ПАО Россети Северный Кавказ» - "Ставропольэнерго" | Ставропольский край | 3171 | 66285/2025/СТВ/ЗЭС/ШРЭС | 2025-12-15 | 2026-01-25 | 5 | 25758.03 | Верхнерусская 35/10
ПАО Россети Северный Кавказ» | ПАО Россети Северный Кавказ» - "Ставропольэнерго" | Ставропольский край | 3172 | 66245/2025/СТВ/ВЭС/ГРЭС | 2025-12-15 | 2026-01-25 | 2 | 25758.03 | Шаумян 35/10
ПАО Россети Северный Кавказ» | ПАО Россети Северный Кавказ» - "Ставропольэнерго" | Ставропольский край | 3173 | 66223/2025/СТВ/ВЭС/ГРЭС | 2025-12-15 | 2026-01-25 | 5 | 25758.03 | Подкумок 110/10
ПАО Россети Северный Кавказ» | ПАО Россети Северный Кавказ» - "Ставропольэнерго" | Ставропольский край | 3174 | 66215/2025/СТВ/ВЭС/ГРЭС | 2025-12-15 | 2026-01-25 | 2 | 25758.03 | Шаумян 35/10
ПАО Россети Северный Кавказ» | ПАО Россети Северный Кавказ» - "Ставропольэнерго" | Ставропольский край | 3175 | 66013/2025/СТВ/ВЭС/ГРЭС | 2025-12-15 | 2026-01-25 | 3 | 35564.98 | Очистные сооружения 35/10
ПАО Россети Северный Кавказ» | ПАО Россети Северный Кавказ» - "Ставропольэнерго" | Ставропольский край | 3176 | 66254/2025/СТВ/ЗЭС/ШРЭС | 2025-12-15 | 2026-01-25 | 15 | 35564.98 | Южная 110/10
ПАО Россети Северный Кавказ» | ПАО Россети Северный Кавказ» - "Ставропольэнерго" | Ставропольский край | 3177 | 66247/2025/СТВ/ВЭС/ГРЭС | 2025-12-15 | 2026-01-25 | 5 | 25758.03 | Лысогорская 110/10
ПАО Россети Северный Кавказ» | ПАО Россети Северный Кавказ» - "Ставропольэнерго" | Ставропольский край | 3178 | 66142/2025/СТВ/ЦЭС/ПРЭС | 2025-12-15 | 2026-01-25 | 15 | 25758.03 | Суворовская 110/35/10
ПАО Россети Северный Кавказ» | ПАО Россети Северный Кавказ» - "Ставропольэнерго" | Ставропольский край | 3179 | 66246/2025/СТВ/ВЭС/ГРЭС | 2025-12-15 | 2026-01-25 | 2 | 25758.03 | Обильное 110/35/10
ПАО Россети Северный Кавказ» | ПАО Россети Северный Кавказ» - "Ставропольэнерго" | Ставропольский край | 3180 | 66194/2025/СТВ/ВЭС/ГРЭС | 2025-12-15 | 2026-01-25 | 2 | 25758.03 | Обильное 110/35/10
ПАО Россети Северный Кавказ» | ПАО Россети Северный Кавказ» - "Ставропольэнерго" | Ставропольский край | 3181 | 66193/2025/СТВ/ВЭС/ГРЭС | 2025-12-15 | 2026-01-25 | 2 | 25758.03 | Очистные сооружения 35/10
ПАО Россети Северный Кавказ» | ПАО Россети Северный Кавказ» - "Ставропольэнерго" | Ставропольский край | 3182 | 66292/2025/СТВ/ВЭС/ГРЭС | 2025-12-16 | 2026-01-26 | 5 | 25758.03 | Лысогорская 110/10
ПАО Россети Северный Кавказ» | ПАО Россети Северный Кавказ» - "Ставропольэнерго" | Ставропольский край | 3183 | 65026/2025/СТВ/ВЭС/КРЭС | 2025-12-16 | 2026-01-26 | 3 | 25758.03 | Русская 35/10
ПАО Россети Северный Кавказ» | ПАО Россети Северный Кавказ» - "Ставропольэнерго" | Ставропольский край | 3184 | 65967/2025/СТВ/ПЭС/АРЭС | 2025-12-16 | 2026-01-26 | 15 | 35564.98 | Серафимовская 35/10
ПАО Россети Северный Кавказ» | ПАО Россети Северный Кавказ» - "Ставропольэнерго" | Ставропольский край | 3185 | 66127/2025/СТВ/ЗЭС/КРЭС | 2025-12-16 | 2026-01-26 | 15 | 14984.63 | Воронежская 35/10
ПАО Россети Северный Кавказ» | ПАО Россети Северный Кавказ» - "Ставропольэнерго" | Ставропольский край | 3186 | 65766/2025/СТВ/ВЭС/КРЭС | 2025-12-16 | 2026-04-15 | 32 | 41392.48 | Троицкая 110/35/10
ПАО Россети Северный Кавказ» | ПАО Россети Северный Кавказ» - "Ставропольэнерго" | Ставропольский край | 3187 | 66288/2025/СТВ/ВЭС/ГРЭС | 2025-12-16 | 2026-01-26 | 5 | 25758.03 | Лысогорская 110/10
ПАО Россети Северный Кавказ» | ПАО Россети Северный Кавказ» - "Ставропольэнерго" | Ставропольский край | 3188 | 66051/2025/СТВ/ВЭС/ГРЭС | 2025-12-16 | 2027-12-15 | 2000 | 180184.71 | Полимер 110/10
ПАО Россети Северный Кавказ» | ПАО Россети Северный Кавказ» - "Ставропольэнерго" | Ставропольский край | 3189 | 66294/2025/СТВ/ВЭС/КРЭС | 2025-12-16 | 2026-01-26 | 12 | 14984.63 | Троицкая 110/35/10
ПАО Россети Северный Кавказ» | ПАО Россети Северный Кавказ» - "Ставропольэнерго" | Ставропольский край | 3190 | 66063/2025/СТВ/ЗЭС/ШРЭС | 2025-12-16 | 2026-06-15 | 30 | 39936.75 | Рыбхоз 35/10
ПАО Россети Северный Кавказ» | ПАО Россети Северный Кавказ» - "Ставропольэнерго" | Ставропольский край | 3191 | 66181/2025/СТВ/ЦЭС/ПРЭС | 2025-12-16 | 2026-01-26 | 7 | 25758.03 | Белый Уголь 110/10
ПАО Россети Северный Кавказ» | ПАО Россети Северный Кавказ» - "Ставропольэнерго" | Ставропольский край | 3192 | 66291/2025/СТВ/ВЭС/ГРЭС | 2025-12-16 | 2026-01-26 | 5 | 25758.03 | Лысогорская 110/10
ПАО Россети Северный Кавказ» | ПАО Россети Северный Кавказ» - "Ставропольэнерго" | Ставропольский край | 3193 | 66283/2025/СТВ/ВЭС/ГРЭС | 2025-12-16 | 2026-01-26 | 5 | 25758.03 | Лысогорская 110/10
ПАО Россети Северный Кавказ» | ПАО Россети Северный Кавказ» - "Ставропольэнерго" | Ставропольский край | 3194 | 66153/2025/СТВ/ВЭС/НРЭС | 2025-12-16 | 2026-01-26 | 10 | 35564.98 | Орловская 35/10/6
ПАО Россети Северный Кавказ» | ПАО Россети Северный Кавказ» - "Ставропольэнерго" | Ставропольский край | 3195 | 66282/2025/СТВ/ЦЭС/МРЭС | 2025-12-16 | 2026-01-26 | 10 | 25758.03 | Машук 330
ПАО Россети Северный Кавказ» | ПАО Россети Северный Кавказ» - "Ставропольэнерго" | Ставропольский край | 3196 | 66023/2025/СТВ/ЦЭС/ПРЭС | 2025-12-16 | 2027-12-15 | 2500 | 13868.3 | Бештау 110/10
ПАО Россети Северный Кавказ» | ПАО Россети Северный Кавказ» - "Ставропольэнерго" | Ставропольский край | 3197 | 66203/2025/СТВ/ЗЭС/ШРЭС | 2025-12-17 | 2026-06-16 | 15 | 35564.98 | Заводская 110/10
ПАО Россети Северный Кавказ» | ПАО Россети Северный Кавказ» - "Ставропольэнерго" | Ставропольский край | 3198 | 66037/2025/СТВ/НЭС/ИРЭС | 2025-12-17 | 2026-06-16 | 49 | 41392.48 | Московская 110/35/10
ПАО Россети Северный Кавказ» | ПАО Россети Северный Кавказ» - "Ставропольэнерго" | Ставропольский край | 3199 | 66236/2025/СТВ/ЗЭС/КРЭС | 2025-12-17 | 2026-01-27 | 1 | 25758.03 | Воронежская 35/10
ПАО Россети Северный Кавказ» | ПАО Россети Северный Кавказ» - "Ставропольэнерго" | Ставропольский край | 3200 | 66168/2025/СТВ/ЦЭС/МРЭС | 2025-12-17 | 2026-01-27 | 15 | 35564.98 | ТП-97
ПАО Россети Северный Кавказ» | ПАО Россети Северный Кавказ» - "Ставропольэнерго" | Ставропольский край | 3201 | 66300/2025/СТВ/ЗЭС/ШРЭС | 2025-12-17 | 2026-06-16 | 20 | 41392.48 | Ставрополь 330
ПАО Россети Северный Кавказ» | ПАО Россети Северный Кавказ» - "Ставропольэнерго" | Ставропольский край | 3202 | 66325/2025/СТВ/ЦЭС/ПРЭС | 2025-12-17 | 2026-01-27 | 15 | 35564.98 | Суворовская 110/35/10
ПАО Россети Северный Кавказ» | ПАО Россети Северный Кавказ» - "Ставропольэнерго" | Ставропольский край | 3203 | 66310/2025/СТВ/ВЭС/ГРЭС | 2025-12-17 | 2026-01-27 | 5 | 35564.98 | Подкумок 110/10
ПАО Россети Северный Кавказ» | ПАО Россети Северный Кавказ» - "Ставропольэнерго" | Ставропольский край | 3204 | 66209/2025/СТВ/ЦЭС/ПРЭС | 2025-12-17 | 2026-01-27 | 15 | 25758.03 | Белый Уголь 110/10
ПАО Россети Северный Кавказ» | ПАО Россети Северный Кавказ» - "Ставропольэнерго" | Ставропольский край | 3205 | 65262/2025/СТВ/ЦЭС/ПРЭС | 2025-12-17 | 2026-01-27 | 10 | 25758.03 | Ессентуки-2 110/35/10
ПАО Россети Северный Кавказ» | ПАО Россети Северный Кавказ» - "Ставропольэнерго" | Ставропольский край | 3206 | 66213/2025/СТВ/ЗЭС/КРЭС | 2025-12-17 | 2026-06-16 | 15 | 14984.63 | Балахоновская 35/10
ПАО Россети Северный Кавказ» | ПАО Россети Северный Кавказ» - "Ставропольэнерго" | Ставропольский край | 3207 | 66356/2025/СТВ/ЗЭС/КРЭС | 2025-12-17 | 2026-01-27 | 10 | 25758.03 | Воронежская 35/10
ПАО Россети Северный Кавказ» | ПАО Россети Северный Кавказ» - "Ставропольэнерго" | Ставропольский край | 3208 | 65981/2025/СТВ/ЦЭС/ПРЭС | 2025-12-18 | 2026-01-28 | 15 | 25758.03 | Белый Уголь 110/10
ПАО Россети Северный Кавказ» | ПАО Россети Северный Кавказ» - "Ставропольэнерго" | Ставропольский край | 3209 | 65776/2025/СТВ/НЭС/ТРЭС | 2025-12-18 | 2026-01-28 | 3 | 25758.03 | Труновская 35/10
ПАО Россети Северный Кавказ» | ПАО Россети Северный Кавказ» - "Ставропольэнерго" | Ставропольский край | 3210 | 64548/2025/СТВ/ЦЭС/ПРЭС | 2025-12-18 | 2026-01-28 | 1.5 | 25758.03 | Провал 110/10
ПАО Россети Северный Кавказ» | ПАО Россети Северный Кавказ» - "Ставропольэнерго" | Ставропольский край | 3211 | 65858/2025/СТВ/НЭС/ТРЭС | 2025-12-18 | 2026-04-17 | 15 | 41392.48 | Труновская 35/10
ПАО Россети Северный Кавказ» | ПАО Россети Северный Кавказ» - "Ставропольэнерго" | Ставропольский край | 3212 | 66341/2025/СТВ/СЭС/АРЭС | 2025-12-18 | 2026-01-28 | 12 | 35564.98 | Маныческая 35/10
ПАО Россети Северный Кавказ» | ПАО Россети Северный Кавказ» - "Ставропольэнерго" | Ставропольский край | 3213 | 65779/2025/СТВ/НЭС/ТРЭС | 2025-12-18 | 2026-01-28 | 5 | 25758.03 | Труновская 35/10
ПАО Россети Северный Кавказ» | ПАО Россети Северный Кавказ» - "Ставропольэнерго" | Ставропольский край | 3214 | 65791/2025/СТВ/НЭС/ТРЭС | 2025-12-18 | 2026-01-28 | 5 | 25758.03 | Труновская 35/10
ПАО Россети Северный Кавказ» | ПАО Россети Северный Кавказ» - "Ставропольэнерго" | Ставропольский край | 3215 | 65792/2025/СТВ/НЭС/ТРЭС | 2025-12-18 | 2026-01-28 | 3 | 25758.03 | Труновская 35/10
ПАО Россети Северный Кавказ» | ПАО Россети Северный Кавказ» - "Ставропольэнерго" | Ставропольский край | 3216 | 65956/2025/СТВ/ЗЭС/ГРЭС | 2025-12-18 | 2026-04-17 | 12 | 41392.48 | Базовая 35/10
ПАО Россети Северный Кавказ» | ПАО Россети Северный Кавказ» - "Ставропольэнерго" | Ставропольский край | 3217 | 66331/2025/СТВ/ЗЭС/ШРЭС | 2025-12-18 | 2026-01-28 | 15 | 35564.98 | Филиал ПАО "МРСК Северного Кавказа"-"Ставропольэнерго"
ПАО Россети Северный Кавказ» | ПАО Россети Северный Кавказ» - "Ставропольэнерго" | Ставропольский край | 3218 | 66299/2025/СТВ/ЗЭС/ГРЭС | 2025-12-18 | 2026-01-28 | 7 | 25758.03 | Ставрополь 330
ПАО Россети Северный Кавказ» | ПАО Россети Северный Кавказ» - "Ставропольэнерго" | Ставропольский край | 3219 | 66148/2025/СТВ/ЦЭС/ПРЭС | 2025-12-18 | 2026-04-17 | 150 | 45764.25 | Ясная Поляна-2 110/10
ПАО Россети Северный Кавказ» | ПАО Россети Северный Кавказ» - "Ставропольэнерго" | Ставропольский край | 3220 | 66278/2025/СТВ/ЗЭС/КРЭС | 2025-12-18 | 2026-06-17 | 150 | 1049672.77 | Воронежская 35/10
ПАО Россети Северный Кавказ» | ПАО Россети Северный Кавказ» - "Ставропольэнерго" | Ставропольский край | 3221 | 66423/2025/СТВ/ЦЭС/ПРЭС | 2025-12-19 | 2026-06-18 | 15 | 25758.03 | Суворовская 110/35/10
ПАО Россети Северный Кавказ» | ПАО Россети Северный Кавказ» - "Ставропольэнерго" | Ставропольский край | 3222 | 66144/2025/СТВ/ЦЭС/ПРЭС | 2025-12-19 | 2026-01-29 | 15 | 25758.03 | Ессентуки-2 110/35/10
ПАО Россети Северный Кавказ» | ПАО Россети Северный Кавказ» - "Ставропольэнерго" | Ставропольский край | 3223 | 66277/2025/СТВ/ЦЭС/ПРЭС | 2025-12-19 | 2026-06-18 | 15 | 35564.98 | Юцкая 35/10
ПАО Россети Северный Кавказ» | ПАО Россети Северный Кавказ» - "Ставропольэнерго" | Ставропольский край | 3224 | 65887/2025/СТВ/ЦЭС/ПРЭС | 2025-12-19 | 2026-01-29 | 15 | 35564.98 | Ильенко 330/110/35/10
ПАО Россети Северный Кавказ» | ПАО Россети Северный Кавказ» - "Ставропольэнерго" | Ставропольский край | 3225 | 66147/2025/СТВ/ЦЭС/ПРЭС | 2025-12-19 | 2026-01-29 | 15 | 25758.03 | Ессентуки-2 110/35/10
ПАО Россети Северный Кавказ» | ПАО Россети Северный Кавказ» - "Ставропольэнерго" | Ставропольский край | 3226 | 66145/2025/СТВ/ЦЭС/ПРЭС | 2025-12-19 | 2026-01-29 | 15 | 25758.03 | Ессентуки-2 110/35/10
ПАО Россети Северный Кавказ» | ПАО Россети Северный Кавказ» - "Ставропольэнерго" | Ставропольский край | 3227 | 65806/2025/СТВ/ПЭС/АРЭС | 2025-12-19 | 2026-01-29 | 12 | 14984.63 | Арзгир 110/35/10
ПАО Россети Северный Кавказ» | ПАО Россети Северный Кавказ» - "Ставропольэнерго" | Ставропольский край | 3228 | 60379/2024/СТВ/ЦЭС/ПРЭС | 2025-12-20 | 2026-01-30 | 15 | 22728.75 | Белый Уголь 110/10
ПАО Россети Северный Кавказ» | ПАО Россети Северный Кавказ» - "Ставропольэнерго" | Ставропольский край | 3229 | 66334/2025/СТВ/ВЭС/НРЭС | 2025-12-22 | 2026-06-21 | 15 | 85058.63 | Кура 35/10
ПАО Россети Северный Кавказ» | ПАО Россети Северный Кавказ» - "Ставропольэнерго" | Ставропольский край | 3230 | 66373/2025/СТВ/ЦЭС/ПРЭС | 2025-12-22 | 2026-02-01 | 15 | 35564.98 | Зеленогорская 110/35/10
ПАО Россети Северный Кавказ» | ПАО Россети Северный Кавказ» - "Ставропольэнерго" | Ставропольский край | 3231 | 66258/2025/СТВ/ЗЭС/ШРЭС | 2025-12-22 | 2026-02-01 | 5 | 25758.03 | Рыбхоз 35/10
ПАО Россети Северный Кавказ» | ПАО Россети Северный Кавказ» - "Ставропольэнерго" | Ставропольский край | 3232 | 66405/2025/СТВ/ЦЭС/ПРЭС | 2025-12-22 | 2026-06-21 | 15 | 35564.98 | Зеленогорская 110/35/10
ПАО Россети Северный Кавказ» | ПАО Россети Северный Кавказ» - "Ставропольэнерго" | Ставропольский край | 3233 | 65582/2025/СТВ/ПЭС/НРЭС | 2025-12-22 | 2026-06-21 | 50 | 720203.03 | Нефтекумск 110/10/6
ПАО Россети Северный Кавказ» | ПАО Россети Северный Кавказ» - "Ставропольэнерго" | Ставропольский край | 3234 | 66188/2025/СТВ/ЦЭС/МРЭС | 2025-12-22 | 2026-02-01 | 15 | 35564.98 | ПС Кавказ 6/10
ПАО Россети Северный Кавказ» | ПАО Россети Северный Кавказ» - "Ставропольэнерго" | Ставропольский край | 3235 | 65019/2025/СТВ/ВЭС/КРЭС | 2025-12-22 | 2026-06-21 | 15 | 85058.63 | Ростовановская 110/35/10
ПАО Россети Северный Кавказ» | ПАО Россети Северный Кавказ» - "Ставропольэнерго" | Ставропольский край | 3236 | 66026/2025/СТВ/ЦЭС/ПРЭС | 2025-12-22 | 2026-02-01 | 15 | 35564.98 | Железноводская 110/35/10
ПАО Россети Северный Кавказ» | ПАО Россети Северный Кавказ» - "Ставропольэнерго" | Ставропольский край | 3237 | 66382/2025/СТВ/ЗЭС/ШРЭС | 2025-12-22 | 2026-02-01 | 5 | 25758.03 | Шахтер 35/10
ПАО Россети Северный Кавказ» | ПАО Россети Северный Кавказ» - "Ставропольэнерго" | Ставропольский край | 3238 | 65783/2025/СТВ/ЦЭС/ПРЭС | 2025-12-22 | 2026-02-01 | 15 | 25758.03 | Железноводская 110/35/10
ПАО Россети Северный Кавказ» | ПАО Россети Северный Кавказ» - "Ставропольэнерго" | Ставропольский край | 3239 | 66119/2025/СТВ/ЦЭС/ПРЭС | 2025-12-22 | 2026-02-01 | 15 | 35564.98 | Юцкая 35/10
ПАО Россети Северный Кавказ» | ПАО Россети Северный Кавказ» - "Ставропольэнерго" | Ставропольский край | 3240 | 66414/2025/СТВ/СЭС/ИРЭС | 2025-12-22 | 2026-02-01 | 5 | 4994.88 | Красочная 35/10
ПАО Россети Северный Кавказ» | ПАО Россети Северный Кавказ» - "Ставропольэнерго" | Ставропольский край | 3241 | 66385/2025/СТВ/СЭС/ИРЭС | 2025-12-23 | 2026-02-02 | 4 | 35564.98 | Кевсала 110/35/10
ПАО Россети Северный Кавказ» | ПАО Россети Северный Кавказ» - "Ставропольэнерго" | Ставропольский край | 3242 | 66389/2025/СТВ/ЦЭС/МРЭС | 2025-12-23 | 2026-06-22 | 132 | 39936.75 | ТП-97
ПАО Россети Северный Кавказ» | ПАО Россети Северный Кавказ» - "Ставропольэнерго" | Ставропольский край | 3243 | 66261/2025/СТВ/ЦЭС/ПРЭС | 2025-12-23 | 2026-02-02 | 1 | 25758.03 | Суворовская 110/35/10
ПАО Россети Северный Кавказ» | ПАО Россети Северный Кавказ» - "Ставропольэнерго" | Ставропольский край | 3244 | 66344/2025/СТВ/ПЭС/ЛРЭС | 2025-12-23 | 2026-02-02 | 15 | 35564.98 | Левокумская 110/35/10
ПАО Россети Северный Кавказ» | ПАО Россети Северный Кавказ» - "Ставропольэнерго" | Ставропольский край | 3245 | 66384/2025/СТВ/ЗЭС/ШРЭС | 2025-12-23 | 2026-02-02 | 4.5 | 25758.03 | Казинская 35/10
ПАО Россети Северный Кавказ» | ПАО Россети Северный Кавказ» - "Ставропольэнерго" | Ставропольский край | 3246 | 66337/2025/СТВ/ЦЭС/ПРЭС | 2025-12-23 | 2026-02-02 | 15 | 25758.03 | Суворовская 110/35/10
ПАО Россети Северный Кавказ» | ПАО Россети Северный Кавказ» - "Ставропольэнерго" | Ставропольский край | 3247 | 66182/2025/СТВ/ЦЭС/ПРЭС | 2025-12-23 | 2026-02-02 | 15 | 35564.98 | Юцкая 35/10
ПАО Россети Северный Кавказ» | ПАО Россети Северный Кавказ» - "Ставропольэнерго" | Ставропольский край | 3248 | 66324/2025/СТВ/ЦЭС/ПРЭС | 2025-12-23 | 2026-06-22 | 15 | 14984.63 | Белый Уголь 110/10
ПАО Россети Северный Кавказ» | ПАО Россети Северный Кавказ» - "Ставропольэнерго" | Ставропольский край | 3249 | 66123/2025/СТВ/ЗЭС/ГРЭС | 2025-12-23 | 2026-06-22 | 30 | 41392.48 | Кугультинская 35/10
ПАО Россети Северный Кавказ» | ПАО Россети Северный Кавказ» - "Ставропольэнерго" | Ставропольский край | 3250 | 66323/2025/СТВ/ЦЭС/ПРЭС | 2025-12-24 | 2026-02-03 | 15 | 25758.03 | Провал 110/10
ПАО Россети Северный Кавказ» | ПАО Россети Северный Кавказ» - "Ставропольэнерго" | Ставропольский край | 3251 | 66197/2025/СТВ/ЦЭС/МРЭС | 2025-12-24 | 2026-02-03 | 10 | 25758.03 | Машук 330
ПАО Россети Северный Кавказ» | ПАО Россети Северный Кавказ» - "Ставропольэнерго" | Ставропольский край | 3252 | 66355/2025/СТВ/ВЭС/ГРЭС | 2025-12-24 | 2026-02-03 | 15 | 35564.98 | Урух 35/10
ПАО Россети Северный Кавказ» | ПАО Россети Северный Кавказ» - "Ставропольэнерго" | Ставропольский край | 3253 | 66226/2025/СТВ/ЦЭС/МРЭС | 2025-12-24 | 2026-02-03 | 15 | 35564.98 | Овощевод 35/6
ПАО Россети Северный Кавказ» | ПАО Россети Северный Кавказ» - "Ставропольэнерго" | Ставропольский край | 3254 | 66280/2025/СТВ/ЦЭС/МРЭС | 2025-12-24 | 2026-02-03 | 10 | 9989.75 | Машук 330
ПАО Россети Северный Кавказ» | ПАО Россети Северный Кавказ» - "Ставропольэнерго" | Ставропольский край | 3255 | 66451/2025/СТВ/ВЭС/ГРЭС | 2025-12-24 | 2026-02-03 | 3 | 25758.03 | Лысогорская 110/10
ПАО Россети Северный Кавказ» | ПАО Россети Северный Кавказ» - "Ставропольэнерго" | Ставропольский край | 3256 | 66349/2025/СТВ/ЦЭС/ПРЭС | 2025-12-24 | 2026-02-03 | 15 | 25758.03 | Белый Уголь 110/10
ПАО Россети Северный Кавказ» | ПАО Россети Северный Кавказ» - "Ставропольэнерго" | Ставропольский край | 3257 | 66460/2025/СТВ/ЗЭС/КРЭС | 2025-12-24 | 2026-04-23 | 10 | 13868.3 | Кубань 35/10
ПАО Россети Северный Кавказ» | ПАО Россети Северный Кавказ» - "Ставропольэнерго" | Ставропольский край | 3258 | 66084/2025/СТВ/ЦЭС/МРЭС | 2025-12-24 | 2026-02-03 | 15 | 35564.98 | ТП-104
ПАО Россети Северный Кавказ» | ПАО Россети Северный Кавказ» - "Ставропольэнерго" | Ставропольский край | 3259 | 66262/2025/СТВ/СЭС/ИРЭС | 2025-12-24 | 2026-06-23 | 66 | 39936.75 | Сов.Руно 35/10
ПАО Россети Северный Кавказ» | ПАО Россети Северный Кавказ» - "Ставропольэнерго" | Ставропольский край | 3260 | 66473/2025/СТВ/ЗЭС/ШРЭС | 2025-12-25 | 2026-02-04 | 10 | 25758.03 | Верхнерусская 35/10
ПАО Россети Северный Кавказ» | ПАО Россети Северный Кавказ» - "Ставропольэнерго" | Ставропольский край | 3261 | 65285/2025/СТВ/ЦЭС/ПРЭС | 2025-12-25 | 2026-02-04 | 12 | 35564.98 | Юцкая 35/10
ПАО Россети Северный Кавказ» | ПАО Россети Северный Кавказ» - "Ставропольэнерго" | Ставропольский край | 3262 | 66328/2025/СТВ/НЭС/ТРЭС | 2025-12-25 | 2026-02-04 | 5 | 35564.98 | Подлесная 35/10
ПАО Россети Северный Кавказ» | ПАО Россети Северный Кавказ» - "Ставропольэнерго" | Ставропольский край | 3263 | 66459/2025/СТВ/ЗЭС/КРЭС | 2025-12-25 | 2026-02-04 | 8 | 25758.03 | Вревская 35/10
ПАО Россети Северный Кавказ» | ПАО Россети Северный Кавказ» - "Ставропольэнерго" | Ставропольский край | 3264 | 65793/2025/СТВ/НЭС/ИРЭС | 2025-12-25 | 2026-02-04 | 3 | 25758.03 | Рыздвяная 110/35/10
ПАО Россети Северный Кавказ» | ПАО Россети Северный Кавказ» - "Ставропольэнерго" | Ставропольский край | 3265 | 63991/2025/СТВ/ЦЭС/МРЭС | 2025-12-25 | 2026-02-04 | 15 | 25758.03 | Провал 110/10
ПАО Россети Северный Кавказ» | ПАО Россети Северный Кавказ» - "Ставропольэнерго" | Ставропольский край | 3266 | 66398/2025/СТВ/ВЭС/ГРЭС | 2025-12-25 | 2026-02-04 | 10 | 8040.8 | Новозаведенcкая 35/10
ПАО Россети Северный Кавказ» | ПАО Россети Северный Кавказ» - "Ставропольэнерго" | Ставропольский край | 3267 | 66415/2025/СТВ/ЗЭС/ШРЭС | 2025-12-25 | 2026-02-04 | 12 | 35564.98 | Темнолесская 110/10
ПАО Россети Северный Кавказ» | ПАО Россети Северный Кавказ» - "Ставропольэнерго" | Ставропольский край | 3268 | 66376/2025/СТВ/ВЭС/КРЭС | 2025-12-25 | 2026-02-04 | 12 | 14984.63 | Троицкая 110/35/10
ПАО Россети Северный Кавказ» | ПАО Россети Северный Кавказ» - "Ставропольэнерго" | Ставропольский край | 3269 | 66022/2025/СТВ/ЦЭС/ПРЭС | 2025-12-26 | 2026-04-25 | 150 | 345858 | Провал 110/10
ПАО Россети Северный Кавказ» | ПАО Россети Северный Кавказ» - "Ставропольэнерго" | Ставропольский край | 3270 | 66079/2025/СТВ/ЗЭС/ШРЭС | 2025-12-26 | 2026-02-05 | 1.56 | 35564.98 | Радиозавод 110/10
ПАО Россети Северный Кавказ» | ПАО Россети Северный Кавказ» - "Ставропольэнерго" | Ставропольский край | 3271 | 66408/2025/СТВ/ЗЭС/КРЭС | 2025-12-26 | 2026-02-05 | 7 | 35564.98 | Свистухинская 35/10
ПАО Россети Северный Кавказ» | ПАО Россети Северный Кавказ» - "Ставропольэнерго" | Ставропольский край | 3272 | 66418/2025/СТВ/ЦЭС/ПРЭС | 2025-12-26 | 2026-06-25 | 150 | 45764.25 | Провал 110/10
ПАО Россети Северный Кавказ» | ПАО Россети Северный Кавказ» - "Ставропольэнерго" | Ставропольский край | 3273 | 66469/2025/СТВ/ЗЭС/КРЭС | 2025-12-26 | 2026-04-25 | 15 | 41392.48 | Заветная 110/35/10
ПАО Россети Северный Кавказ» | ПАО Россети Северный Кавказ» - "Ставропольэнерго" | Ставропольский край | 3274 | 66442/2025/СТВ/ПЭС/БРЭС | 2025-12-26 | 2026-02-05 | 8 | 8040.8 | Обрященко 110/10
ПАО Россети Северный Кавказ» | ПАО Россети Северный Кавказ» - "Ставропольэнерго" | Ставропольский край | 3275 | 63320/2025/СТВ/ВЭС/КРЭС | 2025-12-26 | 2026-04-25 | 15 | 41392.48 | Троицкая 110/35/10
ПАО Россети Северный Кавказ» | ПАО Россети Северный Кавказ» - "Ставропольэнерго" | Ставропольский край | 3276 | 66397/2025/СТВ/ЗЭС/КРЭС | 2025-12-26 | 2026-02-05 | 15 | 14984.63 | Воронежская 35/10
ПАО Россети Северный Кавказ» | ПАО Россети Северный Кавказ» - "Ставропольэнерго" | Ставропольский край | 3277 | 66416/2025/СТВ/ПЭС/НРЭС | 2025-12-26 | 2026-06-25 | 5 | 28352.88 | Новкус-Артезиан 35/10
ПАО Россети Северный Кавказ» | ПАО Россети Северный Кавказ» - "Ставропольэнерго" | Ставропольский край | 3278 | 66395/2025/СТВ/ЗЭС/ШРЭС | 2025-12-26 | 2026-02-05 | 5 | 25758.03 | Южная 110/10
ПАО Россети Северный Кавказ» | ПАО Россети Северный Кавказ» - "Ставропольэнерго" | Ставропольский край | 3279 | 66412/2025/СТВ/ЗЭС/ШРЭС | 2025-12-26 | 2026-12-25 | 15 | 14984.63 | Промкомплекс 110/35/10/6
ПАО Россети Северный Кавказ» | ПАО Россети Северный Кавказ» - "Ставропольэнерго" | Ставропольский край | 3280 | 66345/2025/СТВ/ЦЭС/ПРЭС | 2025-12-26 | 2026-02-05 | 15 | 25758.03 | Ессентуки-2 110/35/10
ПАО Россети Северный Кавказ» | ПАО Россети Северный Кавказ» - "Ставропольэнерго" | Ставропольский край | 3281 | 66025/2025/СТВ/ЦЭС/АРЭС | 2025-12-26 | 2026-04-25 | 25 | 41392.48 | Средняя 35/10/6
ПАО Россети Северный Кавказ» | ПАО Россети Северный Кавказ» - "Ставропольэнерго" | Ставропольский край | 3282 | 66543/2025/СТВ/ПЭС/БРЭС | 2025-12-29 | 2026-06-28 | 7 | 39694.03 | Обрященко 110/10
ПАО Россети Северный Кавказ» | ПАО Россети Северный Кавказ» - "Ставропольэнерго" | Ставропольский край | 3283 | 66372/2025/СТВ/ЦЭС/АРЭС | 2025-12-29 | 2026-02-08 | 12 | 25758.03 | Калиновская 35/10/6
ПАО Россети Северный Кавказ» | ПАО Россети Северный Кавказ» - "Ставропольэнерго" | Ставропольский край | 3284 | 66185/2025/СТВ/ВЭС/КРЭС | 2025-12-29 | 2026-02-08 | 15 | 35564.98 | Русская 35/10
ПАО Россети Северный Кавказ» | ПАО Россети Северный Кавказ» - "Ставропольэнерго" | Ставропольский край | 3285 | 66371/2025/СТВ/НЭС/НРЭС | 2025-12-29 | 2026-06-28 | 10 | 35564.98 | Раздольная 110/10
ПАО Россети Северный Кавказ» | ПАО Россети Северный Кавказ» - "Ставропольэнерго" | Ставропольский край | 3286 | 65129/2025/СТВ/ЦЭС/АРЭС | 2025-12-29 | 2026-02-08 | 3 | 25758.03 | Северная 35/10/6
ПАО Россети Северный Кавказ» | ПАО Россети Северный Кавказ» - "Ставропольэнерго" | Ставропольский край | 3287 | 66401/2025/СТВ/ЗЭС/ШРЭС | 2025-12-29 | 2026-02-08 | 12 | 35564.98 | Шахтер 35/10
ПАО Россети Северный Кавказ» | ПАО Россети Северный Кавказ» - "Ставропольэнерго" | Ставропольский край | 3288 | 66443/2025/СТВ/ЗЭС/ГРЭС | 2025-12-29 | 2026-02-08 | 5 | 25758.03 | Грачевская 110/35/10
ПАО Россети Северный Кавказ» | ПАО Россети Северный Кавказ» - "Ставропольэнерго" | Ставропольский край | 3289 | 65828/2025/СТВ/ЦЭС/МРЭС | 2025-12-29 | 2026-04-28 | 15 | 13868.3 | Машук 330
ПАО Россети Северный Кавказ» | ПАО Россети Северный Кавказ» - "Ставропольэнерго" | Ставропольский край | 3290 | 66220/2025/СТВ/ЦЭС/ПРЭС | 2025-12-29 | 2026-02-08 | 15 | 25758.03 | ПТФ 110/10
ПАО Россети Северный Кавказ» | ПАО Россети Северный Кавказ» - "Ставропольэнерго" | Ставропольский край | 3291 | 64512/2025/СТВ/ЦЭС/МРЭС | 2025-12-29 | 2026-06-28 | 10 | 25758.03 | ТП-116
ПАО Россети Северный Кавказ» | ПАО Россети Северный Кавказ» - "Ставропольэнерго" | Ставропольский край | 3292 | 65606/2025/СТВ/ЗЭС/ШРЭС | 2025-12-29 | 2026-12-28 | 320 | 13868.3 | Южная 110/10
ПАО Россети Северный Кавказ» | ПАО Россети Северный Кавказ» - "Ставропольэнерго" | Ставропольский край | 3293 | 66219/2025/СТВ/ЦЭС/ПРЭС | 2025-12-29 | 2026-02-08 | 15 | 25758.03 | ПТФ 110/10
ПАО Россети Северный Кавказ» | ПАО Россети Северный Кавказ» - "Ставропольэнерго" | Ставропольский край | 3294 | 66218/2025/СТВ/ЦЭС/ПРЭС | 2025-12-29 | 2026-02-08 | 15 | 25758.03 | ПТФ 110/10
ПАО Россети Северный Кавказ» | ПАО Россети Северный Кавказ» - "Ставропольэнерго" | Ставропольский край | 3295 | 66208/2025/СТВ/ЦЭС/ПРЭС | 2025-12-29 | 2026-02-08 | 15 | 25758.03 | Белый Уголь 110/10
ПАО Россети Северный Кавказ» | ПАО Россети Северный Кавказ» - "Ставропольэнерго" | Ставропольский край | 3296 | 66201/2025/СТВ/ЗЭС/ШРЭС | 2025-12-29 | 2026-06-28 | 30 | 35564.98 | Южная 110/10
ПАО Россети Северный Кавказ» | ПАО Россети Северный Кавказ» - "Ставропольэнерго" | Ставропольский край | 3297 | 65471/2025/СТВ/ЦЭС/ПРЭС | 2025-12-29 | 2026-06-28 | 7 | 39694.03 | Белый Уголь 110/10
ПАО Россети Северный Кавказ» | ПАО Россети Северный Кавказ» - "Ставропольэнерго" | Ставропольский край | 3298 | 66301/2025/СТВ/ЗЭС/ГРЭС | 2025-12-29 | 2026-02-08 | 10 | 25758.03 | Грачевская 110/35/10
ПАО Россети Северный Кавказ» | ПАО Россети Северный Кавказ» - "Ставропольэнерго" | Ставропольский край | 3299 | 66452/2025/СТВ/ВЭС/ГРЭС | 2025-12-29 | 2026-02-08 | 15 | 35564.98 | Обильное 110/35/10
ПАО Россети Северный Кавказ» | ПАО Россети Северный Кавказ» - "Ставропольэнерго" | Ставропольский край | 3300 | 66399/2025/СТВ/ЗЭС/ШРЭС | 2025-12-29 | 2026-02-08 | 5 | 25758.03 | Южная 110/10
ПАО Россети Северный Кавказ» | ПАО Россети Северный Кавказ» - "Ставропольэнерго" | Ставропольский край | 3301 | 65514/2025/СТВ/ЦЭС/ПРЭС | 2025-12-29 | 2026-06-28 | 7 | 39694.03 | Белый Уголь 110/10
ПАО Россети Северный Кавказ» | ПАО Россети Северный Кавказ» - "Ставропольэнерго" | Ставропольский край | 3302 | 66171/2025/СТВ/ЗЭС/ШРЭС | 2025-12-29 | 2026-04-28 | 5 | 13868.3 | Восточная 110/10/6
ПАО Россети Северный Кавказ» | ПАО Россети Северный Кавказ» - "Ставропольэнерго" | Ставропольский край | 3303 | 66377/2025/СТВ/ЦЭС/ПРЭС | 2025-12-29 | 2026-02-08 | 15 | 35564.98 | Ново-Бештаугорец 110/10
ПАО Россети Северный Кавказ» | ПАО Россети Северный Кавказ» - "Ставропольэнерго" | Ставропольский край | 3304 | 66001/2025/СТВ/ЗЭС/ШРЭС | 2025-12-30 | 2026-02-09 | 1 | 25758.03 | Центральная 110/10
ПАО Россети Северный Кавказ» | ПАО Россети Северный Кавказ» - "Ставропольэнерго" | Ставропольский край | 3305 | 66571/2025/СТВ/ПЭС/БРЭС | 2025-12-30 | 2026-02-09 | 7 | 25758.03 | Обрященко 110/10
ПАО Россети Северный Кавказ» | ПАО Россети Северный Кавказ» - "Ставропольэнерго" | Ставропольский край | 3306 | 63769/2025/СТВ/ЦЭС/ПРЭС | 2025-12-30 | 2026-06-29 | 7 | 25758.03 | Белый Уголь 110/10
ПАО Россети Северный Кавказ» | ПАО Россети Северный Кавказ» - "Ставропольэнерго" | Ставропольский край | 3307 | 63765/2025/СТВ/ЦЭС/ПРЭС | 2025-12-30 | 2026-06-29 | 7 | 25758.03 | Белый Уголь 110/10
ПАО Россети Северный Кавказ» | ПАО Россети Северный Кавказ» - "Ставропольэнерго" | Ставропольский край | 3308 | 66404/2025/СТВ/ЦЭС/ПРЭС | 2025-12-30 | 2026-02-09 | 15 | 25758.03 | Ясная Поляна-1 35/10
ПАО Россети Северный Кавказ» | ПАО Россети Северный Кавказ» - "Ставропольэнерго" | Ставропольский край | 3309 | 66378/2025/СТВ/ВЭС/НРЭС | 2025-12-30 | 2026-02-09 | 10 | 35564.98 | Коммаяк 35/10
ПАО Россети Северный Кавказ» | ПАО Россети Северный Кавказ» - "Ставропольэнерго" | Ставропольский край | 3310 | 66259/2025/СТВ/ЗЭС/ГРЭС | 2025-12-30 | 2026-02-09 | 15 | 25758.03 | Грачевская 110/35/10
ПАО Россети Северный Кавказ» | ПАО Россети Северный Кавказ» - "Ставропольэнерго" | Ставропольский край | 3311 | 66380/2025/СТВ/ЦЭС/ПРЭС | 2025-12-30 | 2026-06-29 | 15 | 25758.03 | Белый Уголь 110/10
ПАО Россети Северный Кавказ» | ПАО Россети Северный Кавказ» - "Ставропольэнерго" | Ставропольский край | 3312 | 66352/2025/СТВ/ЦЭС/ПРЭС | 2025-12-30 | 2026-02-09 | 15 | 25758.03 | Белый Уголь 110/10
ПАО Россети Северный Кавказ» | ПАО Россети Северный Кавказ» - "Ставропольэнерго" | Ставропольский край | 3313 | 66409/2025/СТВ/ЦЭС/АРЭС | 2025-12-30 | 2026-02-09 | 10 | 25758.03 | Северная 35/10/6
ПАО Россети Северный Кавказ» | ПАО Россети Северный Кавказ» - "Ставропольэнерго" | Ставропольский край | 3314 | 63768/2025/СТВ/ЦЭС/ПРЭС | 2025-12-30 | 2026-06-29 | 7 | 25758.03 | Белый Уголь 110/10
ПАО Россети Северный Кавказ» | ПАО Россети Северный Кавказ» - "Ставропольэнерго" | Ставропольский край | 3315 | 63712/2025/СТВ/ЦЭС/ПРЭС | 2025-12-30 | 2026-02-09 | 15 | 25758.03 | Белый Уголь 110/10
ПАО Россети Северный Кавказ» | ПАО Россети Северный Кавказ» - "Ставропольэнерго" | Ставропольский край | 3316 | 63710/2025/СТВ/ЦЭС/ПРЭС | 2025-12-30 | 2026-02-09 | 15 | 25758.03 | Белый Уголь 110/10
ПАО Россети Северный Кавказ» | ПАО Россети Северный Кавказ» - "Ставропольэнерго" | Ставропольский край | 3317 | 63713/2025/СТВ/ЦЭС/ПРЭС | 2025-12-30 | 2026-02-09 | 15 | 25758.03 | Белый Уголь 110/10
ПАО Россети Северный Кавказ» | ПАО Россети Северный Кавказ» - "Ставропольэнерго" | Ставропольский край | 3318 | 63711/2025/СТВ/ЦЭС/ПРЭС | 2025-12-30 | 2026-02-09 | 15 | 25758.03 | Белый Уголь 110/10
ПАО Россети Северный Кавказ» | ПАО Россети Северный Кавказ» - "Ставропольэнерго" | Ставропольский край | 3319 | 63766/2025/СТВ/ЦЭС/ПРЭС | 2025-12-30 | 2026-06-29 | 7 | 25758.03 | Белый Уголь 110/10
ПАО Россети Северный Кавказ» | ПАО Россети Северный Кавказ» - "Ставропольэнерго" | Ставропольский край | 3320 | 66240/2025/СТВ/ЦЭС/АРЭС | 2025-12-30 | 2026-04-29 | 15 | 41392.48 | Грушевская 35/10/6
ПАО Россети Северный Кавказ» | ПАО Россети Северный Кавказ» - "Ставропольэнерго" | Ставропольский край | 3321 | 63767/2025/СТВ/ЦЭС/ПРЭС | 2025-12-30 | 2026-06-29 | 7 | 25758.03 | Белый Уголь 110/10
ПАО Россети Северный Кавказ» | ПАО Россети Северный Кавказ» - "Ставропольэнерго" | Ставропольский край | 3322 | 63911/2025/СТВ/ЦЭС/ПРЭС | 2025-12-30 | 2026-06-29 | 7 | 25758.03 | Белый Уголь 110/10
ПАО Россети Северный Кавказ» | ПАО Россети Северный Кавказ» - "Ставропольэнерго" | Ставропольский край | 3323 | 66487/2025/СТВ/ЗЭС/КРЭС | 2025-12-30 | 2026-02-09 | 15 | 14984.63 | Новая Деревня 110/35/10
ПАО Россети Северный Кавказ» | ПАО Россети Северный Кавказ» - "Ставропольэнерго" | Ставропольский край | 3324 | 66003/2025/СТВ/ЗЭС/ШРЭС | 2025-12-30 | 2026-02-09 | 1.5 | 25758.03 | Промкомплекс 110/35/10/6
ПАО Россети Северный Кавказ» | ПАО Россети Северный Кавказ» - "Ставропольэнерго" | Ставропольский край | 3325 | 63714/2025/СТВ/ЦЭС/ПРЭС | 2025-12-30 | 2026-02-09 | 15 | 25758.03 | Белый Уголь 110/10
ПАО Россети Северный Кавказ» | ПАО Россети Северный Кавказ» - "Ставропольэнерго" | Ставропольский край | 3326 | 66002/2025/СТВ/ЗЭС/ШРЭС | 2025-12-30 | 2026-02-09 | 1 | 25758.03 | Михайловск 110/10
ПАО Россети Северный Кавказ» | ПАО Россети Северный Кавказ» - "Ставропольэнерго" | Ставропольский край | 3327 | 66375/2025/СТВ/ЦЭС/ПРЭС | 2025-12-30 | 2026-02-09 | 15 | 14984.63 | Юцкая 35/10
ПАО Россети Северный Кавказ» | ПАО Россети Северный Кавказ» - "Ставропольэнерго" | Ставропольский край | 3328 | 66305/2025/СТВ/ЗЭС/ШРЭС | 2025-12-30 | 2026-06-29 | 13 | 35564.98 | Южная 110/10
ПАО Россети Северный Кавказ» | ПАО Россети Северный Кавказ» - "Ставропольэнерго" | Ставропольский край | 3329 | 66569/2025/СТВ/ПЭС/БРЭС | 2025-12-31 | 2026-02-10 | 12 | 8040.8 | Обрященко 110/10
ПАО Россети Северный Кавказ» | ПАО Россети Северный Кавказ» - "Ставропольэнерго" | Ставропольский край | 3330 | 66347/2025/СТВ/ЗЭС/ШРЭС | 2025-12-31 | 2026-02-10 | 7 | 25758.03 | Пригородная 110/10
ПАО Россети Северный Кавказ» | ПАО Россети Северный Кавказ» - "Ставропольэнерго" | Ставропольский край | 3331 | 66191/2025/СТВ/ПЭС/ЛРЭС | 2025-12-31 | 2026-04-30 | 25 | 41392.48 | Величаевская 35/10

## 11в(1) (ЕНЭС) (hidden)
Форма 13 |  |  |  |  | п. 11 "в(1)" ПП РФ № 24 от 21.01.2004
Информация о величине резервируемой максимальной мощности, определяемой в соответствии с Правилами недискриминационного доступа к услугам по передаче электрической энергии и оказания этих услуг, утвержденными постановлением Правительства Российской Федерации от 27 декабря 2004 г. N 861, в разбивке по уровням напряжения (для организации по управлению единой национальной (общероссийской) электрической сетью)
Наименование субъекта Российской Федерации | Единица измерения | Отчетный период | Усредненная за квартал величина резервируемой максимальной мощности суммарно по всем потребителям электрической энергии, в отношении которых эта величина определяется и в отношении энергопринимающих устройств которых такой сетевой организацией заключен договор, с разбивкой по каждому уровню напряжения
|  |  | итого | 330 кВ и выше | 220 кВ и ниже
Субъект РФ 1 | МВт | 1 квартал ___ года
| МВт | 2 квартал ___ года
| МВт | 3 квартал ___ года
| МВт | 4 квартал ___ года
Субъект РФ 2 | МВт | 1 квартал ___ года
| МВт | 2 квартал ___ года
| МВт | 3 квартал ___ года
| МВт | 4 квартал ___ года
Срок размещения: ежеквартально, не позднее 25-го числа месяца, следующего за окончанием каждого квартала

## 11в(1) (ТСО) (hidden)
Форма 14 | [6 empty] | п. 11 "в(1)" ПП РФ № 24 от 21.01.2004
Информация о величине резервируемой максимальной мощности, определяемой в соответствии с Правилами недискриминационного доступа к услугам по передаче электрической энергии и оказания этих услуг, утвержденными постановлением Правительства Российской Федерации от 27 декабря 2004 г. N 861, в разбивке по уровням напряжения (для территориальных сетевых организаций)
Наименование сетевой организации | Единица измерения | Отчетный период | Усредненная за квартал величина резервируемой максимальной мощности суммарно по всем потребителям электрической энергии, в отношении которых эта величина определяется и в отношении энергопринимающих устройств которых такой сетевой организацией заключен договор, с разбивкой по каждому уровню напряжения
|  |  | итого | ВН | СН1 | СН2 | НН
| МВт | 1 квартал ___ года
| МВт | 2 квартал ___ года
| МВт | 3 квартал ___ года
| МВт | 4 квартал ___ года
Срок размещения: ежеквартально, не позднее 25-го числа месяца, следующего за окончанием каждого квартала

## 11к (hidden)
Форма 15 | [6 empty] | п. 11 "к" ПП РФ № 24 от 21.01.2004
Сведения о лицах, намеревающихся перераспределить максимальную мощность принадлежащих им энергопринимающих устройств в пользу иных лиц
№ пп. | Наименование филиала | Субъект РФ (край, область, республика) | Местонахождение энергопринимающих устройств |  | Наименование центра питания | Объем планируемой к перераспределению максимальной мощности, МВт | Лицо, намеревающееся осуществить перераспределение максимальной мощности энергопринимающих устройств
|  |  | Регион | Муниципальное образование |  |  | Наименование | Контактные данные
А | 1 | 2 | 3 | 4 | 5 | 6 | 7 | 8
1
2
3