## 11б_16 (hidden)
Форма 10 | [6 empty] | абз.16 п. 11 "б" ПП РФ № 24 от 21.01.2004
Информация о наличии объема свободной для технологического присоединения потребителей трансформаторной мощности с указанием текущего объема свободной мощности по центрам питания напряжением 35 кВ и выше
№ п/п | Наименование центра питания | Балансовая принадлежность1 | Месторасположение |  | Технические характеристики
|  |  | Регион | Муниципальное образование | Классы напряжения, кВ | Установленная мощность, МВА | Текущий резерв/ дефицит мощности2, МВт | Текущий резерв/дефицит мощности для технологического присоединения3, МВт
А | 1 | 2 | 3 | 4 | 5 | 6 | 7 | 8
Примечание:
1 - в графе 3 указываются наименования структурных единиц электросетевой организации;
2 - в графе 8 текущий резерв/дефицит мощности указывается по результатам контрольных замеров режимного дня с учетом присоединенных потребителей;
3 - в графе 9 текущий резерв/дефицит мощности для технологического присоединения указывается по результатам контрольных замеров режимного дня с учетом присоединенных потребителей, заключенных договоров об осуществлении технологического присоединения и поданных заявок на технологическое присоединение.

## 11б_17 (hidden)
Форма 11 | [6 empty] | абз.17 п. 11 "б" ПП РФ № 24 от 21.01.2004
Информация о наличии объема свободной для технологического присоединения потребителей трансформаторной мощности по подстанциям и распределительным пунктам напряжением ниже 35 кВ с дифференциацией по всем уровням напряжения
№ п/п | Наименование подстанции, распределительного пункта | Балансовая принадлежность1 | Месторасположение |  | Технические характеристики
|  |  | Регион | Муниципальное образование | Классы напряжения, кВ | Пропускная способность с учетом критерия (n-1), МВА | Текущий резерв/ дефицит мощности2, МВт | Текущий резерв/дефицит мощности для технологического присоединения3, МВт
А | 1 | 2 | 3 | 4 | 5 | 6 | 7 | 8
Примечание:
1 - в графе 3 указываются наименования структурных единиц электросетевой организации
2 - в графе 8 текущий резерв/дефицит мощности указывается по результатам контрольных замеров режимного дня с учетом присоединенных потребителей
3 - в графе 9 текущий резерв/дефицит мощности для технологического присоединения указывается по результатам контрольных замеров режимного дня с учетом присоединенных потребителей, заключенных договоров об осуществлении технологического присоединения и поданных заявок на технологическое присоединение

## 19д февраль
Форма 12 | [7 empty] | п. 19 "д" ПП РФ № 24 от 21.01.2004
Информация о поданных заявках на технологическое присоединение к электрическим сетям, заключенных договорах об осуществлении технологического присоединения к электрическим сетям, выполненных присоединений и присоединенной мощности в разрезе субъектов Российской Федерации
Наименование Общества | Наименование филиала | Субъект РФ (край, область, республика) | Количество поданных заявок |  | Заключено договоров |  | Выполнено договоров (подписаны Акты ТП) |  | Аннулированные заявки (с учетом поданных за предыдущие периоды)
|  |  | шт | МВт | шт | МВт | шт | МВт | шт | МВт
1 | 2 | 3 | 4 | 5 | 6 | 7 | 8 | 9 | 10 | 11
ПАО Россети Северный Кавказ» | ПАО Россети Северный Кавказ» - "Ставропольэнерго" | Ставропольский край | 818 | 52.3938 | 427 | 21.952 | 278 | 10.3723 | 246 | 5.8213
Информация о заключенных договоров об осуществлении технологического присоединения к электрическим сетям, содержащих сведения об объеме присоединяемой мощности, сроках и плате по каждому договору
Наименование Общества | Наименование филиала | Субъект РФ (край, область, республика) | №п/п | Номер договора ТП | Дата заключения договора ТП | Дата исполнения обязательств по договору ТП | Запрашиваемая максимальная мощность (без учета ранее присоединенной), кВт | Стоимость ТП по договору ТП без НДС, руб. | Наименование центра питания (ПС с напряжением 35 кВ и выше)
1 | 2 | 3 | 4 | 5 | 6 | 7 | 8 | 9 | 10
ПАО Россети Северный Кавказ» | ПАО Россети Северный Кавказ» - "Ставропольэнерго" | Ставропольский край | 1 | 66924/2026/СТВ/ЦЭС/ПРЭС | 2026-02-17 | 2026-08-17 | 100 | 51759.69 | ПТФ 110/10
ПАО Россети Северный Кавказ» | ПАО Россети Северный Кавказ» - "Ставропольэнерго" | Ставропольский край | 2 | 66651/2026/СТВ/ЗЭС/ШРЭС | 2026-01-23 | 2026-03-05 | 5 | 29677.12 | Шахтер 35/10
ПАО Россети Северный Кавказ» | ПАО Россети Северный Кавказ» - "Ставропольэнерго" | Ставропольский край | 3 | 66654/2026/СТВ/ЦЭС/МРЭС | 2026-02-11 | 2028-02-10 | 1172 | 26980930.34 | Машук 330
ПАО Россети Северный Кавказ» | ПАО Россети Северный Кавказ» - "Ставропольэнерго" | Ставропольский край | 4 | 66726/2026/СТВ/ЦЭС/МРЭС | 2026-02-26 | 2027-02-25 | 650 | 21775076.64 | Иноземцево 35/10
ПАО Россети Северный Кавказ» | ПАО Россети Северный Кавказ» - "Ставропольэнерго" | Ставропольский край | 5 | 66871/2026/СТВ/ЗЭС/ШРЭС | 2026-02-20 | 2027-02-19 | 400 | 51759.69 | Заводская 110/10
ПАО Россети Северный Кавказ» | ПАО Россети Северный Кавказ» - "Ставропольэнерго" | Ставропольский край | 6 | 66750/2026/СТВ/ЗЭС/ШРЭС | 2026-02-10 | 2026-06-10 | 15 | 15035.69 | Восточная 110/10/6
ПАО Россети Северный Кавказ» | ПАО Россети Северный Кавказ» - "Ставропольэнерго" | Ставропольский край | 7 | 63843/2025/СТВ/ЦЭС/ПРЭС | 2026-02-24 | 2026-08-24 | 7 | 25758.03 | Белый Уголь 110/10
ПАО Россети Северный Кавказ» | ПАО Россети Северный Кавказ» - "Ставропольэнерго" | Ставропольский край | 8 | 67038/2026/СТВ/ЗЭС/КРЭС | 2026-02-25 | 2026-04-07 | 25 | 40149.12 | Новая Деревня 110/35/10
ПАО Россети Северный Кавказ» | ПАО Россети Северный Кавказ» - "Ставропольэнерго" | Ставропольский край | 9 | 66659/2026/СТВ/ВЭС/ГРЭС | 2026-01-26 | 2026-03-08 | 6 | 9230.45 | Лысогорская 110/10
ПАО Россети Северный Кавказ» | ПАО Россети Северный Кавказ» - "Ставропольэнерго" | Ставропольский край | 10 | 66995/2026/СТВ/ЗЭС/ШРЭС | 2026-02-16 | 2026-03-29 | 12 | 40149.12 | Ставрополь 330
ПАО Россети Северный Кавказ» | ПАО Россети Северный Кавказ» - "Ставропольэнерго" | Ставропольский край | 11 | 66615/2025/СТВ/ЦЭС/ПРЭС | 2026-01-30 | 2026-07-30 | 15 | 83664.22 | Юцкая 35/10
ПАО Россети Северный Кавказ» | ПАО Россети Северный Кавказ» - "Ставропольэнерго" | Ставропольский край | 12 | 66510/2025/СТВ/ЦЭС/ПРЭС | 2026-01-16 | 2026-02-26 | 7 | 25758.03 | Белый Уголь 110/10
ПАО Россети Северный Кавказ» | ПАО Россети Северный Кавказ» - "Ставропольэнерго" | Ставропольский край | 13 | 66455/2025/СТВ/ЦЭС/ПРЭС | 2026-02-04 | 2026-08-04 | 15 | 14984.63 | Суворовская 110/35/10
ПАО Россети Северный Кавказ» | ПАО Россети Северный Кавказ» - "Ставропольэнерго" | Ставропольский край | 14 | 66507/2025/СТВ/ЦЭС/ПРЭС | 2026-01-16 | 2026-02-26 | 15 | 35564.98 | Ессентуки-2 110/35/10
ПАО Россети Северный Кавказ» | ПАО Россети Северный Кавказ» - "Ставропольэнерго" | Ставропольский край | 15 | 63780/2025/СТВ/ЦЭС/ПРЭС | 2026-02-24 | 2026-08-24 | 7 | 25758.03 | Белый Уголь 110/10
ПАО Россети Северный Кавказ» | ПАО Россети Северный Кавказ» - "Ставропольэнерго" | Ставропольский край | 16 | 66681/2026/СТВ/ЦЭС/МРЭС | 2026-02-03 | 2026-03-16 | 15 | 29677.12 | Овощевод 35/6
ПАО Россети Северный Кавказ» | ПАО Россети Северный Кавказ» - "Ставропольэнерго" | Ставропольский край | 17 | 67020/2026/СТВ/ЦЭС/ПРЭС | 2026-02-20 | 2026-08-20 | 15 | 29677.12 | Белый Уголь 110/10
ПАО Россети Северный Кавказ» | ПАО Россети Северный Кавказ» - "Ставропольэнерго" | Ставропольский край | 18 | 63792/2025/СТВ/ЦЭС/ПРЭС | 2026-02-24 | 2026-08-24 | 7 | 25758.03 | Белый Уголь 110/10
ПАО Россети Северный Кавказ» | ПАО Россети Северный Кавказ» - "Ставропольэнерго" | Ставропольский край | 19 | 66568/2025/СТВ/ПЭС/НРЭС | 2026-01-19 | 2026-07-19 | 10 | 25758.03 | Тукуй-Мектеб 35/10
ПАО Россети Северный Кавказ» | ПАО Россети Северный Кавказ» - "Ставропольэнерго" | Ставропольский край | 20 | 66796/2026/СТВ/ЗЭС/ШРЭС | 2026-02-04 | 2026-08-04 | 15 | 40149.12 | Пригородная 110/10
ПАО Россети Северный Кавказ» | ПАО Россети Северный Кавказ» - "Ставропольэнерго" | Ставропольский край | 21 | 66808/2026/СТВ/ПЭС/БРЭС | 2026-02-04 | 2026-03-17 | 12 | 40149.12 | Чкаловская 35/10
ПАО Россети Северный Кавказ» | ПАО Россети Северный Кавказ» - "Ставропольэнерго" | Ставропольский край | 22 | 66802/2026/СТВ/ЗЭС/ГРЭС | 2026-02-17 | 2026-03-09 | 7.5 | 45954.36 | Грачевская 110/35/10
ПАО Россети Северный Кавказ» | ПАО Россети Северный Кавказ» - "Ставропольэнерго" | Ставропольский край | 23 | 67031/2026/СТВ/НЭС/КРЭС | 2026-02-12 | 2026-03-25 | 10 | 9230.45 | Дмитриевская 110/35/10
ПАО Россети Северный Кавказ» | ПАО Россети Северный Кавказ» - "Ставропольэнерго" | Ставропольский край | 24 | 66667/2026/СТВ/ЦЭС/АРЭС | 2026-02-02 | 2026-03-15 | 15 | 40149.12 | Новокавказская 35/10/6
ПАО Россети Северный Кавказ» | ПАО Россети Северный Кавказ» - "Ставропольэнерго" | Ставропольский край | 25 | 66467/2025/СТВ/ЗЭС/ШРЭС | 2026-01-21 | 2026-03-03 | 15 | 35564.98 | Южная 110/10
ПАО Россети Северный Кавказ» | ПАО Россети Северный Кавказ» - "Ставропольэнерго" | Ставропольский край | 26 | 66816/2026/СТВ/ЗЭС/ШРЭС | 2026-02-09 | 2026-03-22 | 15 | 40149.12 | Пригородная 110/10
ПАО Россети Северный Кавказ» | ПАО Россети Северный Кавказ» - "Ставропольэнерго" | Ставропольский край | 27 | 66576/2025/СТВ/ЦЭС/ПРЭС | 2026-02-16 | 2027-02-15 | 97 | 565695.46 | Ессентуки-2 110/35/10
ПАО Россети Северный Кавказ» | ПАО Россети Северный Кавказ» - "Ставропольэнерго" | Ставропольский край | 28 | 67268/2026/СТВ/ВЭС/ГРЭС | 2026-02-25 | 2026-04-07 | 13 | 40149.12 | Электропривод 110/10
ПАО Россети Северный Кавказ» | ПАО Россети Северный Кавказ» - "Ставропольэнерго" | Ставропольский край | 29 | 67065/2026/СТВ/ЗЭС/ШРЭС | 2026-02-11 | 2026-06-11 | 9.5 | 15035.69 | Восточная 110/10/6
ПАО Россети Северный Кавказ» | ПАО Россети Северный Кавказ» - "Ставропольэнерго" | Ставропольский край | 30 | 67145/2026/СТВ/ПЭС/БРЭС | 2026-02-17 | 2026-03-30 | 12 | 40149.12 | Орловская 35/10
ПАО Россети Северный Кавказ» | ПАО Россети Северный Кавказ» - "Ставропольэнерго" | Ставропольский край | 31 | 66595/2025/СТВ/ПЭС/БРЭС | 2026-02-03 | 2026-03-16 | 5 | 8040.8 | Красный Октябрь 110/10
ПАО Россети Северный Кавказ» | ПАО Россети Северный Кавказ» - "Ставропольэнерго" | Ставропольский край | 32 | 63854/2025/СТВ/ЦЭС/ПРЭС | 2026-02-24 | 2026-08-24 | 7 | 25758.03 | Белый Уголь 110/10
ПАО Россети Северный Кавказ» | ПАО Россети Северный Кавказ» - "Ставропольэнерго" | Ставропольский край | 33 | 66617/2025/СТВ/ЦЭС/ПРЭС | 2026-01-27 | 2026-03-09 | 15 | 14738.98 | Ясная Поляна-1 35/10
ПАО Россети Северный Кавказ» | ПАО Россети Северный Кавказ» - "Ставропольэнерго" | Ставропольский край | 34 | 67053/2026/СТВ/НЭС/ИРЭС | 2026-02-13 | 2026-08-13 | 10 | 79028.93 | Передовая 35/10
ПАО Россети Северный Кавказ» | ПАО Россети Северный Кавказ» - "Ставропольэнерго" | Ставропольский край | 35 | 66777/2026/СТВ/ВЭС/ГРЭС | 2026-02-02 | 2026-03-15 | 10 | 29677.12 | Очистные сооружения 35/10
ПАО Россети Северный Кавказ» | ПАО Россети Северный Кавказ» - "Ставропольэнерго" | Ставропольский край | 36 | 66748/2026/СТВ/ЗЭС/ШРЭС | 2026-02-26 | 2026-04-08 | 5 | 40149.12 | Центральная 110/10
ПАО Россети Северный Кавказ» | ПАО Россети Северный Кавказ» - "Ставропольэнерго" | Ставропольский край | 37 | 66661/2026/СТВ/ВЭС/ГРЭС | 2026-02-25 | 2026-04-07 | 15 | 16037.95 | Незлобная 35/10
ПАО Россети Северный Кавказ» | ПАО Россети Северный Кавказ» - "Ставропольэнерго" | Ставропольский край | 38 | 66689/2026/СТВ/ЗЭС/ШРЭС | 2026-01-30 | 2026-07-30 | 15 | 68556.93 | Ставрополь 330
ПАО Россети Северный Кавказ» | ПАО Россети Северный Кавказ» - "Ставропольэнерго" | Ставропольский край | 39 | 66653/2026/СТВ/ЗЭС/ШРЭС | 2026-02-02 | 2026-08-02 | 38 | 40149.12 | Южная 110/10
ПАО Россети Северный Кавказ» | ПАО Россети Северный Кавказ» - "Ставропольэнерго" | Ставропольский край | 40 | 63013/2025/СТВ/ЦЭС/ПРЭС | 2026-01-23 | 2026-03-05 | 15 | 35564.98 | Ясная Поляна-1 35/10
ПАО Россети Северный Кавказ» | ПАО Россети Северный Кавказ» - "Ставропольэнерго" | Ставропольский край | 41 | 67206/2026/СТВ/ЗЭС/КРЭС | 2026-02-27 | 2026-04-09 | 15 | 29677.12 | Надзорная 35/10
ПАО Россети Северный Кавказ» | ПАО Россети Северный Кавказ» - "Ставропольэнерго" | Ставропольский край | 42 | 66797/2026/СТВ/ЗЭС/ШРЭС | 2026-02-04 | 2026-08-04 | 15 | 40149.12 | Пригородная 110/10
ПАО Россети Северный Кавказ» | ПАО Россети Северный Кавказ» - "Ставропольэнерго" | Ставропольский край | 43 | 66581/2025/СТВ/ЗЭС/ШРЭС | 2026-01-21 | 2026-03-03 | 15 | 35564.98 | Сенгилеевская 35/10
ПАО Россети Северный Кавказ» | ПАО Россети Северный Кавказ» - "Ставропольэнерго" | Ставропольский край | 44 | 66340/2025/СТВ/ВЭС/ГРЭС | 2026-01-30 | 2026-03-12 | 13 | 35564.98 | Лысогорская 110/10
ПАО Россети Северный Кавказ» | ПАО Россети Северный Кавказ» - "Ставропольэнерго" | Ставропольский край | 45 | 66353/2025/СТВ/ВЭС/ГРЭС | 2026-01-14 | 2026-02-24 | 10 | 8040.8 | Электропривод 110/10
ПАО Россети Северный Кавказ» | ПАО Россети Северный Кавказ» - "Ставропольэнерго" | Ставропольский край | 46 | 66932/2026/СТВ/ПЭС/АРЭС | 2026-02-10 | 2026-03-02 | 15 | 45954.36 | Садовая 110/10
ПАО Россети Северный Кавказ» | ПАО Россети Северный Кавказ» - "Ставропольэнерго" | Ставропольский край | 47 | 66616/2026/СТВ/ЗЭС/ШРЭС | 2026-01-28 | 2026-03-10 | 15 | 40149.12 | Южная 110/10
ПАО Россети Северный Кавказ» | ПАО Россети Северный Кавказ» - "Ставропольэнерго" | Ставропольский край | 48 | 66784/2026/СТВ/СЭС/АРЭС | 2026-02-06 | 2026-03-19 | 36 | 9230.45 | Вознесеновская 35/10
ПАО Россети Северный Кавказ» | ПАО Россети Северный Кавказ» - "Ставропольэнерго" | Ставропольский край | 49 | 63847/2025/СТВ/ЦЭС/ПРЭС | 2026-02-24 | 2026-08-24 | 7 | 25758.03 | Белый Уголь 110/10
ПАО Россети Северный Кавказ» | ПАО Россети Северный Кавказ» - "Ставропольэнерго" | Ставропольский край | 50 | 66905/2026/СТВ/СЭС/БРЭС | 2026-02-07 | 2026-03-20 | 10 | 40149.12 | Сотниковская 35/10
ПАО Россети Северный Кавказ» | ПАО Россети Северный Кавказ» - "Ставропольэнерго" | Ставропольский край | 51 | 63793/2025/СТВ/ЦЭС/ПРЭС | 2026-02-24 | 2026-08-24 | 7 | 25758.03 | Белый Уголь 110/10
ПАО Россети Северный Кавказ» | ПАО Россети Северный Кавказ» - "Ставропольэнерго" | Ставропольский край | 52 | 66938/2026/СТВ/ЦЭС/ПРЭС | 2026-02-16 | 2026-03-29 | 15 | 40149.12 | Юцкая 35/10
ПАО Россети Северный Кавказ» | ПАО Россети Северный Кавказ» - "Ставропольэнерго" | Ставропольский край | 53 | 66827/2026/СТВ/ЦЭС/ПРЭС | 2026-02-04 | 2026-03-17 | 15 | 40149.12 | Юцкая 35/10
ПАО Россети Северный Кавказ» | ПАО Россети Северный Кавказ» - "Ставропольэнерго" | Ставропольский край | 54 | 66683/2026/СТВ/ЦЭС/МРЭС | 2026-02-03 | 2026-08-03 | 15 | 108038.61 | Бутылочный завод 35/6
ПАО Россети Северный Кавказ» | ПАО Россети Северный Кавказ» - "Ставропольэнерго" | Ставропольский край | 55 | 66512/2025/СТВ/СЭС/ИРЭС | 2026-02-27 | 2026-04-09 | 0 | 8040.8 | Эген 35/10
ПАО Россети Северный Кавказ» | ПАО Россети Северный Кавказ» - "Ставропольэнерго" | Ставропольский край | 56 | 66733/2026/СТВ/ЗЭС/КРЭС | 2026-02-04 | 2026-03-17 | 12 | 16037.95 | Беломечетская 35/10
ПАО Россети Северный Кавказ» | ПАО Россети Северный Кавказ» - "Ставропольэнерго" | Ставропольский край | 57 | 67126/2026/СТВ/ЦЭС/ПРЭС | 2026-02-13 | 2026-03-26 | 15 | 40149.12 | Суворовская 110/35/10
ПАО Россети Северный Кавказ» | ПАО Россети Северный Кавказ» - "Ставропольэнерго" | Ставропольский край | 58 | 66889/2026/СТВ/ЦЭС/МРЭС | 2026-02-09 | 2026-06-09 | 0.5 | 35482.36 | Овощевод 35/6
ПАО Россети Северный Кавказ» | ПАО Россети Северный Кавказ» - "Ставропольэнерго" | Ставропольский край | 59 | 66695/2026/СТВ/НЭС/ИРЭС | 2026-02-10 | 2026-08-10 | 15 | 40149.12 | Путь Ленина 35/10
ПАО Россети Северный Кавказ» | ПАО Россети Северный Кавказ» - "Ставропольэнерго" | Ставропольский край | 60 | 66559/2025/СТВ/ЦЭС/ПРЭС | 2026-02-04 | 2026-03-17 | 15 | 25758.03 | Белый Уголь 110/10
ПАО Россети Северный Кавказ» | ПАО Россети Северный Кавказ» - "Ставропольэнерго" | Ставропольский край | 61 | 66613/2025/СТВ/ЗЭС/ШРЭС | 2026-01-22 | 2026-03-04 | 7 | 25758.03 | Ставрополь 330
ПАО Россети Северный Кавказ» | ПАО Россети Северный Кавказ» - "Ставропольэнерго" | Ставропольский край | 62 | 66912/2026/СТВ/ЦЭС/ПРЭС | 2026-01-28 | 2026-07-28 | 15 | 16037.95 | Зеленогорская 110/35/10
ПАО Россети Северный Кавказ» | ПАО Россети Северный Кавказ» - "Ставропольэнерго" | Ставропольский край | 63 | 66562/2025/СТВ/ЦЭС/ПРЭС | 2026-02-04 | 2026-03-17 | 15 | 25758.03 | Белый Уголь 110/10
ПАО Россети Северный Кавказ» | ПАО Россети Северный Кавказ» - "Ставропольэнерго" | Ставропольский край | 64 | 66950/2026/СТВ/ЗЭС/ШРЭС | 2026-02-13 | 2026-03-26 | 10 | 29677.12 | Ставрополь 330
ПАО Россети Северный Кавказ» | ПАО Россети Северный Кавказ» - "Ставропольэнерго" | Ставропольский край | 65 | 66514/2025/СТВ/СЭС/ИРЭС | 2026-02-26 | 2026-04-08 | 0 | 8040.8 | Эген 35/10
ПАО Россети Северный Кавказ» | ПАО Россети Северный Кавказ» - "Ставропольэнерго" | Ставропольский край | 66 | 63783/2025/СТВ/ЦЭС/ПРЭС | 2026-02-24 | 2026-08-24 | 7 | 25758.03 | Белый Уголь 110/10
ПАО Россети Северный Кавказ» | ПАО Россети Северный Кавказ» - "Ставропольэнерго" | Ставропольский край | 67 | 66417/2025/СТВ/ЦЭС/НРЭС | 2026-01-23 | 2026-03-05 | 15 | 25758.03 | Усилие 110/10
ПАО Россети Северный Кавказ» | ПАО Россети Северный Кавказ» - "Ставропольэнерго" | Ставропольский край | 68 | 66444/2025/СТВ/ЗЭС/КРЭС | 2026-01-12 | 2026-02-22 | 15 | 35564.98 | Новая Деревня 110/35/10
ПАО Россети Северный Кавказ» | ПАО Россети Северный Кавказ» - "Ставропольэнерго" | Ставропольский край | 69 | 66791/2026/СТВ/ЦЭС/МРЭС | 2026-02-11 | 2026-03-24 | 5 | 29677.12 | Провал 110/10
ПАО Россети Северный Кавказ» | ПАО Россети Северный Кавказ» - "Ставропольэнерго" | Ставропольский край | 70 | 66526/2025/СТВ/ЗЭС/ШРЭС | 2026-01-13 | 2026-02-23 | 5 | 25758.03 | Шахтер 35/10
ПАО Россети Северный Кавказ» | ПАО Россети Северный Кавказ» - "Ставропольэнерго" | Ставропольский край | 71 | 66853/2026/СТВ/ЗЭС/КРЭС | 2026-02-10 | 2026-08-10 | 45 | 51759.69 | Балахоновская 35/10
ПАО Россети Северный Кавказ» | ПАО Россети Северный Кавказ» - "Ставропольэнерго" | Ставропольский край | 72 | 65910/2025/СТВ/ЗЭС/ШРЭС | 2026-01-15 | 2026-02-25 | 15 | 35564.98 | Верхнерусская 35/10
ПАО Россети Северный Кавказ» | ПАО Россети Северный Кавказ» - "Ставропольэнерго" | Ставропольский край | 73 | 66769/2026/СТВ/ЦЭС/МРЭС | 2026-02-24 | 2026-04-06 | 4 | 9230.45 | ТП-46
ПАО Россети Северный Кавказ» | ПАО Россети Северный Кавказ» - "Ставропольэнерго" | Ставропольский край | 74 | 66391/2025/СТВ/ЦЭС/МРЭС | 2026-01-19 | 2026-07-19 | 15 | 25758.03 | ТП-97
ПАО Россети Северный Кавказ» | ПАО Россети Северный Кавказ» - "Ставропольэнерго" | Ставропольский край | 75 | 66362/2025/СТВ/ЗЭС/ШРЭС | 2026-01-19 | 2026-05-19 | 10 | 13868.3 | Южная 110/10
ПАО Россети Северный Кавказ» | ПАО Россети Северный Кавказ» - "Ставропольэнерго" | Ставропольский край | 76 | 66628/2026/СТВ/ЦЭС/ПРЭС | 2026-01-15 | 2028-01-14 | 2032 | 15035.69 | Скачки-1 35/6
ПАО Россети Северный Кавказ» | ПАО Россети Северный Кавказ» - "Ставропольэнерго" | Ставропольский край | 77 | 66485/2025/СТВ/ЦЭС/ПРЭС | 2026-01-16 | 2026-02-26 | 15 | 14738.98 | Ясная Поляна-1 35/10
ПАО Россети Северный Кавказ» | ПАО Россети Северный Кавказ» - "Ставропольэнерго" | Ставропольский край | 78 | 66530/2025/СТВ/ЦЭС/ПРЭС | 2026-01-20 | 2026-07-20 | 15 | 35564.98 | Белый Уголь 110/10
ПАО Россети Северный Кавказ» | ПАО Россети Северный Кавказ» - "Ставропольэнерго" | Ставропольский край | 79 | 66891/2026/СТВ/ЦЭС/ПРЭС | 2026-02-18 | 2026-08-18 | 15 | 76332.89 | Суворовская 110/35/10
ПАО Россети Северный Кавказ» | ПАО Россети Северный Кавказ» - "Ставропольэнерго" | Ставропольский край | 80 | 66458/2025/СТВ/НЭС/ИРЭС | 2026-02-09 | 2026-08-09 | 45 | 45764.25 | Московская 110/35/10
ПАО Россети Северный Кавказ» | ПАО Россети Северный Кавказ» - "Ставропольэнерго" | Ставропольский край | 81 | 66614/2025/СТВ/ЗЭС/ШРЭС | 2026-01-23 | 2026-07-23 | 7 | 39043.3 | Ставрополь 330
ПАО Россети Северный Кавказ» | ПАО Россети Северный Кавказ» - "Ставропольэнерго" | Ставропольский край | 82 | 66579/2025/СТВ/ЗЭС/ШРЭС | 2026-01-16 | 2026-02-26 | 5 | 25758.03 | Верхнерусская 35/10
ПАО Россети Северный Кавказ» | ПАО Россети Северный Кавказ» - "Ставропольэнерго" | Ставропольский край | 83 | 66539/2025/СТВ/ЗЭС/ШРЭС | 2026-01-29 | 2027-01-28 | 150 | 45764.25 | Ставрополь 330
ПАО Россети Северный Кавказ» | ПАО Россети Северный Кавказ» - "Ставропольэнерго" | Ставропольский край | 84 | 67030/2026/СТВ/ЦЭС/ПРЭС | 2026-02-19 | 2026-04-01 | 15 | 29677.12 | Зеленогорская 110/35/10
ПАО Россети Северный Кавказ» | ПАО Россети Северный Кавказ» - "Ставропольэнерго" | Ставропольский край | 85 | 66803/2026/СТВ/ВЭС/КРЭС | 2026-01-30 | 2026-03-12 | 15 | 16037.95 | Ростовановская 110/35/10
ПАО Россети Северный Кавказ» | ПАО Россети Северный Кавказ» - "Ставропольэнерго" | Ставропольский край | 86 | 66786/2026/СТВ/ВЭС/ГРЭС | 2026-02-06 | 2026-08-06 | 7 | 7484.38 | Урух 35/10
ПАО Россети Северный Кавказ» | ПАО Россети Северный Кавказ» - "Ставропольэнерго" | Ставропольский край | 87 | 66759/2026/СТВ/ЗЭС/ШРЭС | 2026-02-05 | 2027-02-04 | 650 | 88483.69 | Промкомплекс 110/35/10/6
ПАО Россети Северный Кавказ» | ПАО Россети Северный Кавказ» - "Ставропольэнерго" | Ставропольский край | 88 | 67127/2026/СТВ/НЭС/ИРЭС | 2026-02-18 | 2026-03-31 | 3.9 | 9230.45 | Рассвет 35/10
ПАО Россети Северный Кавказ» | ПАО Россети Северный Кавказ» - "Ставропольэнерго" | Ставропольский край | 89 | 66561/2025/СТВ/ЦЭС/ПРЭС | 2026-02-04 | 2026-03-17 | 15 | 25758.03 | Белый Уголь 110/10
ПАО Россети Северный Кавказ» | ПАО Россети Северный Кавказ» - "Ставропольэнерго" | Ставропольский край | 90 | 66757/2026/СТВ/ЗЭС/ШРЭС | 2026-01-30 | 2026-03-12 | 12 | 40149.12 | Михайловск 110/10
ПАО Россети Северный Кавказ» | ПАО Россети Северный Кавказ» - "Ставропольэнерго" | Ставропольский край | 91 | 66580/2025/СТВ/ЗЭС/ШРЭС | 2026-01-26 | 2026-03-08 | 5 | 25758.03 | Шахтер 35/10
ПАО Россети Северный Кавказ» | ПАО Россети Северный Кавказ» - "Ставропольэнерго" | Ставропольский край | 92 | 67033/2026/СТВ/ЦЭС/ПРЭС | 2026-02-20 | 2026-04-02 | 15 | 29677.12 | Белый Уголь 110/10
ПАО Россети Северный Кавказ» | ПАО Россети Северный Кавказ» - "Ставропольэнерго" | Ставропольский край | 93 | 67138/2026/СТВ/НЭС/ИРЭС | 2026-02-18 | 2026-03-31 | 1.6 | 9230.45 | Рассвет 35/10
ПАО Россети Северный Кавказ» | ПАО Россети Северный Кавказ» - "Ставропольэнерго" | Ставропольский край | 94 | 63850/2025/СТВ/ЦЭС/ПРЭС | 2026-02-24 | 2026-08-24 | 7 | 25758.03 | Белый Уголь 110/10
ПАО Россети Северный Кавказ» | ПАО Россети Северный Кавказ» - "Ставропольэнерго" | Ставропольский край | 95 | 67161/2026/СТВ/ЗЭС/ГРЭС | 2026-02-25 | 2026-08-25 | 3 | 40149.12 | Спицевская 35/10
ПАО Россети Северный Кавказ» | ПАО Россети Северный Кавказ» - "Ставропольэнерго" | Ставропольский край | 96 | 66747/2026/СТВ/ЦЭС/ПРЭС | 2026-02-13 | 2028-02-12 | 3500 | 49322870.81 | Железноводская 110/35/10
ПАО Россети Северный Кавказ» | ПАО Россети Северный Кавказ» - "Ставропольэнерго" | Ставропольский край | 97 | 66988/2026/СТВ/ЦЭС/МРЭС | 2026-02-24 | 2026-04-06 | 15 | 29677.12 | Овощевод 35/6
ПАО Россети Северный Кавказ» | ПАО Россети Северный Кавказ» - "Ставропольэнерго" | Ставропольский край | 98 | 67023/2026/СТВ/ЦЭС/ПРЭС | 2026-02-19 | 2026-08-19 | 15 | 29677.12 | Юцкая 35/10
ПАО Россети Северный Кавказ» | ПАО Россети Северный Кавказ» - "Ставропольэнерго" | Ставропольский край | 99 | 66532/2025/СТВ/ЦЭС/ПРЭС | 2026-01-22 | 2026-03-04 | 15 | 25758.03 | Белый Уголь 110/10
ПАО Россети Северный Кавказ» | ПАО Россети Северный Кавказ» - "Ставропольэнерго" | Ставропольский край | 100 | 66684/2026/СТВ/ВЭС/КРЭС | 2026-02-03 | 2026-03-16 | 10 | 29677.12 | Ростовановская 110/35/10
ПАО Россети Северный Кавказ» | ПАО Россети Северный Кавказ» - "Ставропольэнерго" | Ставропольский край | 101 | 66840/2026/СТВ/ЗЭС/ШРЭС | 2026-02-11 | 2026-03-24 | 15 | 40149.12 | Южная 110/10
ПАО Россети Северный Кавказ» | ПАО Россети Северный Кавказ» - "Ставропольэнерго" | Ставропольский край | 102 | 67136/2026/СТВ/НЭС/ИРЭС | 2026-02-18 | 2026-03-31 | 4.3 | 9230.45 | Рассвет 35/10
ПАО Россети Северный Кавказ» | ПАО Россети Северный Кавказ» - "Ставропольэнерго" | Ставропольский край | 103 | 66589/2025/СТВ/НЭС/ТРЭС | 2026-01-21 | 2026-03-03 | 5 | 35564.98 | Правоегорлыкская 35/10
ПАО Россети Северный Кавказ» | ПАО Россети Северный Кавказ» - "Ставропольэнерго" | Ставропольский край | 104 | 66627/2026/СТВ/ЗЭС/ШРЭС | 2026-01-20 | 2026-03-02 | 14 | 40149.12 | Пригородная 110/10
ПАО Россети Северный Кавказ» | ПАО Россети Северный Кавказ» - "Ставропольэнерго" | Ставропольский край | 105 | 66768/2026/СТВ/ВЭС/ГРЭС | 2026-01-30 | 2026-03-12 | 13 | 40149.12 | Электропривод 110/10
ПАО Россети Северный Кавказ» | ПАО Россети Северный Кавказ» - "Ставропольэнерго" | Ставропольский край | 106 | 66563/2025/СТВ/ЦЭС/ПРЭС | 2026-02-04 | 2026-03-17 | 15 | 25758.03 | Белый Уголь 110/10
ПАО Россети Северный Кавказ» | ПАО Россети Северный Кавказ» - "Ставропольэнерго" | Ставропольский край | 107 | 66819/2026/СТВ/ЗЭС/КРЭС | 2026-02-09 | 2026-03-22 | 15 | 16037.95 | Новая Деревня 110/35/10
ПАО Россети Северный Кавказ» | ПАО Россети Северный Кавказ» - "Ставропольэнерго" | Ставропольский край | 108 | 66548/2025/СТВ/ЦЭС/ПРЭС | 2026-01-19 | 2026-07-19 | 50 | 41392.48 | Провал 110/10
ПАО Россети Северный Кавказ» | ПАО Россети Северный Кавказ» - "Ставропольэнерго" | Ставропольский край | 109 | 66953/2026/СТВ/ЗЭС/КРЭС | 2026-02-26 | 2026-04-08 | 1 | 29677.12 | Воронежская 35/10
ПАО Россети Северный Кавказ» | ПАО Россети Северный Кавказ» - "Ставропольэнерго" | Ставропольский край | 110 | 66393/2025/СТВ/ЦЭС/МРЭС | 2026-01-19 | 2026-07-19 | 15 | 25758.03 | ТП-97
ПАО Россети Северный Кавказ» | ПАО Россети Северный Кавказ» - "Ставропольэнерго" | Ставропольский край | 111 | 67211/2026/СТВ/НЭС/ИРЭС | 2026-02-25 | 2026-04-07 | 1.5 | 9230.45 | Насосная-1 35/10/6
ПАО Россети Северный Кавказ» | ПАО Россети Северный Кавказ» - "Ставропольэнерго" | Ставропольский край | 112 | 66909/2026/СТВ/ВЭС/ГРЭС | 2026-02-11 | 2026-08-11 | 15 | 108038.61 | Очистные сооружения 35/10
ПАО Россети Северный Кавказ» | ПАО Россети Северный Кавказ» - "Ставропольэнерго" | Ставропольский край | 113 | 66781/2026/СТВ/ЦЭС/МРЭС | 2026-02-06 | 2026-03-19 | 10 | 29677.12 | Провал 110/10
ПАО Россети Северный Кавказ» | ПАО Россети Северный Кавказ» - "Ставропольэнерго" | Ставропольский край | 114 | 66598/2025/СТВ/ЗЭС/ШРЭС | 2026-01-26 | 2026-03-08 | 10 | 25758.03 | Ставрополь 330
ПАО Россети Северный Кавказ» | ПАО Россети Северный Кавказ» - "Ставропольэнерго" | Ставропольский край | 115 | 66923/2026/СТВ/ЦЭС/ПРЭС | 2026-02-17 | 2026-08-17 | 100 | 51759.69 | ПТФ 110/10
ПАО Россети Северный Кавказ» | ПАО Россети Северный Кавказ» - "Ставропольэнерго" | Ставропольский край | 116 | 66807/2026/СТВ/ПЭС/БРЭС | 2026-02-03 | 2026-03-16 | 12 | 40149.12 | Орловская 35/10
ПАО Россети Северный Кавказ» | ПАО Россети Северный Кавказ» - "Ставропольэнерго" | Ставропольский край | 117 | 66311/2025/СТВ/ВЭС/КРЭС | 2026-01-28 | 2026-05-28 | 250 | 45764.25 | Русская 35/10
ПАО Россети Северный Кавказ» | ПАО Россети Северный Кавказ» - "Ставропольэнерго" | Ставропольский край | 118 | 66230/2025/СТВ/ЗЭС/ШРЭС | 2026-01-22 | 2026-03-04 | 10 | 25758.03 | Верхнерусская 35/10
ПАО Россети Северный Кавказ» | ПАО Россети Северный Кавказ» - "Ставропольэнерго" | Ставропольский край | 119 | 66718/2026/СТВ/ЦЭС/ПРЭС | 2026-02-03 | 2026-03-16 | 15 | 29677.12 | Белый Уголь 110/10
ПАО Россети Северный Кавказ» | ПАО Россети Северный Кавказ» - "Ставропольэнерго" | Ставропольский край | 120 | 67034/2026/СТВ/ЦЭС/МРЭС | 2026-02-18 | 2026-06-18 | 15 | 15035.69 | Машук 330
ПАО Россети Северный Кавказ» | ПАО Россети Северный Кавказ» - "Ставропольэнерго" | Ставропольский край | 121 | 66699/2026/СТВ/ЦЭС/ПРЭС | 2026-02-25 | 2026-08-25 | 15 | 108038.61 | Провал 110/10
ПАО Россети Северный Кавказ» | ПАО Россети Северный Кавказ» - "Ставропольэнерго" | Ставропольский край | 122 | 66876/2026/СТВ/ЗЭС/ШРЭС | 2026-02-09 | 2026-03-22 | 7 | 29677.12 | Ставрополь 330
ПАО Россети Северный Кавказ» | ПАО Россети Северный Кавказ» - "Ставропольэнерго" | Ставропольский край | 123 | 67051/2026/СТВ/НЭС/ИРЭС | 2026-02-18 | 2026-03-31 | 4 | 9230.45 | Рассвет 35/10
ПАО Россети Северный Кавказ» | ПАО Россети Северный Кавказ» - "Ставропольэнерго" | Ставропольский край | 124 | 63786/2025/СТВ/ЦЭС/ПРЭС | 2026-02-24 | 2026-08-24 | 7 | 25758.03 | Белый Уголь 110/10
ПАО Россети Северный Кавказ» | ПАО Россети Северный Кавказ» - "Ставропольэнерго" | Ставропольский край | 125 | 66754/2026/СТВ/ЦЭС/ПРЭС | 2026-01-21 | 2026-03-03 | 15 | 40149.12 | Ессентуки-2 110/35/10
ПАО Россети Северный Кавказ» | ПАО Россети Северный Кавказ» - "Ставропольэнерго" | Ставропольский край | 126 | 67137/2026/СТВ/НЭС/ИРЭС | 2026-02-18 | 2026-03-31 | 0.2 | 9230.45 | Рассвет 35/10
ПАО Россети Северный Кавказ» | ПАО Россети Северный Кавказ» - "Ставропольэнерго" | Ставропольский край | 127 | 63849/2025/СТВ/ЦЭС/ПРЭС | 2026-02-24 | 2026-08-24 | 7 | 25758.03 | Белый Уголь 110/10
ПАО Россети Северный Кавказ» | ПАО Россети Северный Кавказ» - "Ставропольэнерго" | Ставропольский край | 128 | 66253/2025/СТВ/ЗЭС/ШРЭС | 2026-02-03 | 2027-02-02 | 665 | 937467 | Центральная 110/10
ПАО Россети Северный Кавказ» | ПАО Россети Северный Кавказ» - "Ставропольэнерго" | Ставропольский край | 129 | 66878/2026/СТВ/НЭС/ИРЭС | 2026-02-06 | 2026-03-19 | 15 | 16037.95 | Путь Ленина 35/10
ПАО Россети Северный Кавказ» | ПАО Россети Северный Кавказ» - "Ставропольэнерго" | Ставропольский край | 130 | 66670/2026/СТВ/ПЭС/БРЭС | 2026-02-26 | 2026-04-08 | 3 | 40149.12 | Орловская 35/10
ПАО Россети Северный Кавказ» | ПАО Россети Северный Кавказ» - "Ставропольэнерго" | Ставропольский край | 131 | 66585/2025/СТВ/ЦЭС/АРЭС | 2026-01-26 | 2026-03-08 | 15 | 35564.98 | Новокавказская 35/10/6
ПАО Россети Северный Кавказ» | ПАО Россети Северный Кавказ» - "Ставропольэнерго" | Ставропольский край | 132 | 66525/2025/СТВ/ЦЭС/ПРЭС | 2026-02-13 | 2027-02-12 | 150 | 4321512.45 | Ессентуки-2 110/35/10
ПАО Россети Северный Кавказ» | ПАО Россети Северный Кавказ» - "Ставропольэнерго" | Ставропольский край | 133 | 66676/2026/СТВ/ПЭС/БРЭС | 2026-02-26 | 2026-04-08 | 4 | 40149.12 | Орловская 35/10
ПАО Россети Северный Кавказ» | ПАО Россети Северный Кавказ» - "Ставропольэнерго" | Ставропольский край | 134 | 66831/2026/СТВ/ЦЭС/ПРЭС | 2026-02-11 | 2026-06-11 | 15 | 45954.36 | Ессентуки-2 110/35/10
ПАО Россети Северный Кавказ» | ПАО Россети Северный Кавказ» - "Ставропольэнерго" | Ставропольский край | 135 | 66751/2026/СТВ/ЗЭС/ШРЭС | 2026-02-04 | 2026-03-17 | 15 | 40149.12 | Пригородная 110/10
ПАО Россети Северный Кавказ» | ПАО Россети Северный Кавказ» - "Ставропольэнерго" | Ставропольский край | 136 | 63848/2025/СТВ/ЦЭС/ПРЭС | 2026-02-24 | 2026-08-24 | 7 | 25758.03 | Белый Уголь 110/10
ПАО Россети Северный Кавказ» | ПАО Россети Северный Кавказ» - "Ставропольэнерго" | Ставропольский край | 137 | 67184/2026/СТВ/ЗЭС/ШРЭС | 2026-02-18 | 2026-03-31 | 5 | 9230.45 | Ставрополь 330
ПАО Россети Северный Кавказ» | ПАО Россети Северный Кавказ» - "Ставропольэнерго" | Ставропольский край | 138 | 66499/2025/СТВ/ЦЭС/МРЭС | 2026-01-29 | 2026-03-11 | 15 | 25758.03 | Овощевод 35/6
ПАО Россети Северный Кавказ» | ПАО Россети Северный Кавказ» - "Ставропольэнерго" | Ставропольский край | 139 | 67203/2026/СТВ/ВЭС/ГРЭС | 2026-02-24 | 2026-04-06 | 15 | 16037.95 | Урух 35/10
ПАО Россети Северный Кавказ» | ПАО Россети Северный Кавказ» - "Ставропольэнерго" | Ставропольский край | 140 | 66492/2025/СТВ/ЦЭС/МРЭС | 2026-01-21 | 2027-01-20 | 10 | 35564.98 | ПС-8
ПАО Россети Северный Кавказ» | ПАО Россети Северный Кавказ» - "Ставропольэнерго" | Ставропольский край | 141 | 66800/2026/СТВ/ВЭС/КРЭС | 2026-02-02 | 2026-03-15 | 12 | 16037.95 | Троицкая 110/35/10
ПАО Россети Северный Кавказ» | ПАО Россети Северный Кавказ» - "Ставропольэнерго" | Ставропольский край | 142 | 66515/2025/СТВ/СЭС/ИРЭС | 2026-02-26 | 2026-04-08 | 0 | 8040.8 | Эген 35/10
ПАО Россети Северный Кавказ» | ПАО Россети Северный Кавказ» - "Ставропольэнерго" | Ставропольский край | 143 | 66511/2025/СТВ/ЦЭС/ПРЭС | 2026-02-16 | 2027-02-15 | 100 | 45764.25 | Ессентуки-2 110/35/10
ПАО Россети Северный Кавказ» | ПАО Россети Северный Кавказ» - "Ставропольэнерго" | Ставропольский край | 144 | 66813/2026/СТВ/ЦЭС/МРЭС | 2026-02-11 | 2026-03-24 | 5 | 29677.12 | Провал 110/10
ПАО Россети Северный Кавказ» | ПАО Россети Северный Кавказ» - "Ставропольэнерго" | Ставропольский край | 145 | 66825/2026/СТВ/ЦЭС/ПРЭС | 2026-02-05 | 2026-03-18 | 15 | 16037.95 | Провал 110/10
ПАО Россети Северный Кавказ» | ПАО Россети Северный Кавказ» - "Ставропольэнерго" | Ставропольский край | 146 | 66765/2026/СТВ/ЦЭС/ПРЭС | 2026-02-05 | 2026-08-05 | 15 | 16037.95 | Белый Уголь 110/10
ПАО Россети Северный Кавказ» | ПАО Россети Северный Кавказ» - "Ставропольэнерго" | Ставропольский край | 147 | 66804/2026/СТВ/ЗЭС/КРЭС | 2026-02-26 | 2026-04-08 | 1 | 29677.12 | Воронежская 35/10
ПАО Россети Северный Кавказ» | ПАО Россети Северный Кавказ» - "Ставропольэнерго" | Ставропольский край | 148 | 67135/2026/СТВ/НЭС/ИРЭС | 2026-02-18 | 2026-03-31 | 3.6 | 9230.45 | Рассвет 35/10
ПАО Россети Северный Кавказ» | ПАО Россети Северный Кавказ» - "Ставропольэнерго" | Ставропольский край | 149 | 67066/2026/СТВ/ЗЭС/ШРЭС | 2026-02-04 | 2026-03-17 | 15 | 16037.95 | Темнолесская 110/10
ПАО Россети Северный Кавказ» | ПАО Россети Северный Кавказ» - "Ставропольэнерго" | Ставропольский край | 150 | 63842/2025/СТВ/ЦЭС/ПРЭС | 2026-02-24 | 2026-08-24 | 7 | 25758.03 | Белый Уголь 110/10
ПАО Россети Северный Кавказ» | ПАО Россети Северный Кавказ» - "Ставропольэнерго" | Ставропольский край | 151 | 66611/2025/СТВ/ЗЭС/ШРЭС | 2026-01-29 | 2026-03-11 | 15 | 14738.98 | Южная 110/10
ПАО Россети Северный Кавказ» | ПАО Россети Северный Кавказ» - "Ставропольэнерго" | Ставропольский край | 152 | 66313/2025/СТВ/ВЭС/ГРЭС | 2026-01-15 | 2026-05-15 | 150 | 45764.25 | Полимер 110/10
ПАО Россети Северный Кавказ» | ПАО Россети Северный Кавказ» - "Ставропольэнерго" | Ставропольский край | 153 | 63846/2025/СТВ/ЦЭС/ПРЭС | 2026-02-24 | 2026-08-24 | 7 | 25758.03 | Белый Уголь 110/10
ПАО Россети Северный Кавказ» | ПАО Россети Северный Кавказ» - "Ставропольэнерго" | Ставропольский край | 154 | 65841/2025/СТВ/НЭС/ИРЭС | 2026-02-27 | 2026-04-09 | 10 | 9989.75 | Рыздвяная 110/35/10
ПАО Россети Северный Кавказ» | ПАО Россети Северный Кавказ» - "Ставропольэнерго" | Ставропольский край | 155 | 66742/2026/СТВ/ЦЭС/ПРЭС | 2026-02-05 | 2026-08-05 | 15 | 16037.95 | Ессентуки-2 110/35/10
ПАО Россети Северный Кавказ» | ПАО Россети Северный Кавказ» - "Ставропольэнерго" | Ставропольский край | 156 | 66505/2025/СТВ/ЦЭС/ПРЭС | 2026-01-15 | 2026-02-25 | 15 | 35564.98 | Юцкая 35/10
ПАО Россети Северный Кавказ» | ПАО Россети Северный Кавказ» - "Ставропольэнерго" | Ставропольский край | 157 | 66516/2025/СТВ/СЭС/ИРЭС | 2026-02-26 | 2026-04-08 | 2 | 8040.8 | Эген 35/10
ПАО Россети Северный Кавказ» | ПАО Россети Северный Кавказ» - "Ставропольэнерго" | Ставропольский край | 158 | 66438/2025/СТВ/ЦЭС/ПРЭС | 2026-01-23 | 2026-03-05 | 15 | 35564.98 | Юцкая 35/10
ПАО Россети Северный Кавказ» | ПАО Россети Северный Кавказ» - "Ставропольэнерго" | Ставропольский край | 159 | 66593/2025/СТВ/СЭС/ПРЭС | 2026-02-09 | 2026-08-09 | 35 | 8040.8 | Гофицкая 110/35/10
ПАО Россети Северный Кавказ» | ПАО Россети Северный Кавказ» - "Ставропольэнерго" | Ставропольский край | 160 | 66839/2026/СТВ/ЗЭС/ШРЭС | 2026-02-04 | 2026-03-17 | 15 | 29677.12 | Верхнерусская 35/10
ПАО Россети Северный Кавказ» | ПАО Россети Северный Кавказ» - "Ставропольэнерго" | Ставропольский край | 161 | 65796/2025/СТВ/ЗЭС/ШРЭС | 2026-01-21 | 2027-01-20 | 200 | 45764.25 | Сенгилеевская 35/10
ПАО Россети Северный Кавказ» | ПАО Россети Северный Кавказ» - "Ставропольэнерго" | Ставропольский край | 162 | 66572/2025/СТВ/ЦЭС/ПРЭС | 2026-01-22 | 2026-03-04 | 15 | 14738.98 | Ясная Поляна-1 35/10
ПАО Россети Северный Кавказ» | ПАО Россети Северный Кавказ» - "Ставропольэнерго" | Ставропольский край | 163 | 66309/2025/СТВ/ВЭС/ГРЭС | 2026-01-15 | 2026-05-15 | 100 | 45764.25 | Подгорная 35/10
ПАО Россети Северный Кавказ» | ПАО Россети Северный Кавказ» - "Ставропольэнерго" | Ставропольский край | 164 | 63791/2025/СТВ/ЦЭС/ПРЭС | 2026-02-24 | 2026-08-24 | 7 | 25758.03 | Белый Уголь 110/10
ПАО Россети Северный Кавказ» | ПАО Россети Северный Кавказ» - "Ставропольэнерго" | Ставропольский край | 165 | 66537/2025/СТВ/ЗЭС/КРЭС | 2026-01-23 | 2026-05-23 | 260 | 13868.3 | Свистухинская 35/10
ПАО Россети Северный Кавказ» | ПАО Россети Северный Кавказ» - "Ставропольэнерго" | Ставропольский край | 166 | 66513/2025/СТВ/СЭС/ИРЭС | 2026-02-26 | 2026-04-08 | 0 | 8040.8 | Эген 35/10
ПАО Россети Северный Кавказ» | ПАО Россети Северный Кавказ» - "Ставропольэнерго" | Ставропольский край | 167 | 66570/2025/СТВ/ЦЭС/ПРЭС | 2026-01-21 | 2027-01-20 | 150 | 39936.75 | Зеленогорская 110/35/10
ПАО Россети Северный Кавказ» | ПАО Россети Северный Кавказ» - "Ставропольэнерго" | Ставропольский край | 168 | 66712/2026/СТВ/ВЭС/ГРЭС | 2026-02-04 | 2026-03-17 | 15 | 40149.12 | Урух 35/10
ПАО Россети Северный Кавказ» | ПАО Россети Северный Кавказ» - "Ставропольэнерго" | Ставропольский край | 169 | 66778/2026/СТВ/ПЭС/БРЭС | 2026-02-03 | 2026-03-16 | 10 | 40149.12 | Архангельская 35/10
ПАО Россети Северный Кавказ» | ПАО Россети Северный Кавказ» - "Ставропольэнерго" | Ставропольский край | 170 | 67099/2026/СТВ/ЗЭС/ШРЭС | 2026-02-24 | 2026-06-24 | 8.5 | 15035.69 | Восточная 110/10/6
ПАО Россети Северный Кавказ» | ПАО Россети Северный Кавказ» - "Ставропольэнерго" | Ставропольский край | 171 | 66392/2025/СТВ/ЦЭС/МРЭС | 2026-02-12 | 2026-08-12 | 15 | 85058.63 | ТП-67
ПАО Россети Северный Кавказ» | ПАО Россети Северный Кавказ» - "Ставропольэнерго" | Ставропольский край | 172 | 66968/2026/СТВ/ЦЭС/ПРЭС | 2026-02-24 | 2026-04-06 | 15 | 40149.12 | Юцкая 35/10
ПАО Россети Северный Кавказ» | ПАО Россети Северный Кавказ» - "Ставропольэнерго" | Ставропольский край | 173 | 67272/2026/СТВ/ЦЭС/ПРЭС | 2026-02-24 | 2026-06-24 | 15 | 45954.36 | Ясная Поляна-1 35/10
ПАО Россети Северный Кавказ» | ПАО Россети Северный Кавказ» - "Ставропольэнерго" | Ставропольский край | 174 | 66685/2026/СТВ/ЦЭС/МРЭС | 2026-01-20 | 2026-03-02 | 15 | 15035.69 | Машук 330
ПАО Россети Северный Кавказ» | ПАО Россети Северный Кавказ» - "Ставропольэнерго" | Ставропольский край | 175 | 66836/2026/СТВ/ВЭС/ГРЭС | 2026-02-19 | 2026-04-01 | 5 | 29677.12 | Зональная 35/10
ПАО Россети Северный Кавказ» | ПАО Россети Северный Кавказ» - "Ставропольэнерго" | Ставропольский край | 176 | 67209/2026/СТВ/НЭС/ИРЭС | 2026-02-25 | 2026-04-07 | 2.1 | 9230.45 | Насосная-1 35/10/6
ПАО Россети Северный Кавказ» | ПАО Россети Северный Кавказ» - "Ставропольэнерго" | Ставропольский край | 177 | 66472/2025/СТВ/ЗЭС/ШРЭС | 2026-01-15 | 2026-07-15 | 150 | 45764.25 | Южная 110/10
ПАО Россети Северный Кавказ» | ПАО Россети Северный Кавказ» - "Ставропольэнерго" | Ставропольский край | 178 | 66249/2025/СТВ/СЭС/БРЭС | 2026-01-13 | 2026-07-13 | 30 | 41392.48 | Бурлацкая 35/10
ПАО Россети Северный Кавказ» | ПАО Россети Северный Кавказ» - "Ставропольэнерго" | Ставропольский край | 179 | 66555/2025/СТВ/НЭС/ИРЭС | 2026-01-20 | 2026-03-02 | 15 | 14984.63 | Рыздвяная 110/35/10
ПАО Россети Северный Кавказ» | ПАО Россети Северный Кавказ» - "Ставропольэнерго" | Ставропольский край | 180 | 66771/2026/СТВ/ЦЭС/ПРЭС | 2026-02-12 | 2026-03-25 | 15 | 29677.12 | Юцкая 35/10
ПАО Россети Северный Кавказ» | ПАО Россети Северный Кавказ» - "Ставропольэнерго" | Ставропольский край | 181 | 67180/2026/СТВ/ЗЭС/ШРЭС | 2026-02-27 | 2026-06-27 | 20 | 15035.69 | Восточная 110/10/6
ПАО Россети Северный Кавказ» | ПАО Россети Северный Кавказ» - "Ставропольэнерго" | Ставропольский край | 182 | 66470/2025/СТВ/ЦЭС/МРЭС | 2026-02-02 | 2026-03-15 | 15 | 14738.98 | Овощевод 35/6
ПАО Россети Северный Кавказ» | ПАО Россети Северный Кавказ» - "Ставропольэнерго" | Ставропольский край | 183 | 66724/2026/СТВ/НЭС/ИРЭС | 2026-01-29 | 2026-03-11 | 8 | 29677.12 | Тищенская 35/10
ПАО Россети Северный Кавказ» | ПАО Россети Северный Кавказ» - "Ставропольэнерго" | Ставропольский край | 184 | 67094/2026/СТВ/ПЭС/БРЭС | 2026-02-26 | 2026-06-26 | 15 | 45954.36 | Чкаловская 35/10
ПАО Россети Северный Кавказ» | ПАО Россети Северный Кавказ» - "Ставропольэнерго" | Ставропольский край | 185 | 66715/2026/СТВ/ЦЭС/МРЭС | 2026-02-03 | 2026-03-16 | 15 | 29677.12 | Минводы-2 110/35/6
ПАО Россети Северный Кавказ» | ПАО Россети Северный Кавказ» - "Ставропольэнерго" | Ставропольский край | 186 | 66658/2026/СТВ/ЦЭС/МРЭС | 2026-02-04 | 2026-03-17 | 15 | 40149.12 | Кинжал 110/10
ПАО Россети Северный Кавказ» | ПАО Россети Северный Кавказ» - "Ставропольэнерго" | Ставропольский край | 187 | 65717/2025/СТВ/ЗЭС/ШРЭС | 2026-02-10 | 2026-06-10 | 140 | 13868.3 | Промкомплекс 110/35/10/6
ПАО Россети Северный Кавказ» | ПАО Россети Северный Кавказ» - "Ставропольэнерго" | Ставропольский край | 188 | 66780/2026/СТВ/ПЭС/БРЭС | 2026-01-28 | 2026-03-10 | 3 | 10691.97 | Орловская 35/10
ПАО Россети Северный Кавказ» | ПАО Россети Северный Кавказ» - "Ставропольэнерго" | Ставропольский край | 189 | 67108/2026/СТВ/ЗЭС/ШРЭС | 2026-02-19 | 2026-04-01 | 5 | 29677.12 | Шахтер 35/10
ПАО Россети Северный Кавказ» | ПАО Россети Северный Кавказ» - "Ставропольэнерго" | Ставропольский край | 190 | 67260/2026/СТВ/ЗЭС/ШРЭС | 2026-02-26 | 2026-06-26 | 20 | 15035.69 | Южная 110/10
ПАО Россети Северный Кавказ» | ПАО Россети Северный Кавказ» - "Ставропольэнерго" | Ставропольский край | 191 | 66972/2026/СТВ/ЦЭС/ПРЭС | 2026-02-20 | 2026-04-02 | 15 | 16037.95 | Зеленогорская 110/35/10
ПАО Россети Северный Кавказ» | ПАО Россети Северный Кавказ» - "Ставропольэнерго" | Ставропольский край | 192 | 66475/2025/СТВ/ВЭС/КРЭС | 2026-02-19 | 2026-06-19 | 15 | 41392.48 | Ростовановская 110/35/10
ПАО Россети Северный Кавказ» | ПАО Россети Северный Кавказ» - "Ставропольэнерго" | Ставропольский край | 193 | 67214/2026/СТВ/НЭС/ИРЭС | 2026-02-25 | 2026-04-07 | 2 | 9230.45 | Насосная-1 35/10/6
ПАО Россети Северный Кавказ» | ПАО Россети Северный Кавказ» - "Ставропольэнерго" | Ставропольский край | 194 | 66481/2025/СТВ/ЗЭС/ШРЭС | 2026-01-19 | 2026-03-01 | 10 | 25758.03 | Ставрополь 330
ПАО Россети Северный Кавказ» | ПАО Россети Северный Кавказ» - "Ставропольэнерго" | Ставропольский край | 195 | 67215/2026/СТВ/НЭС/ИРЭС | 2026-02-25 | 2026-04-07 | 5 | 9230.45 | Насосная-1 35/10/6
ПАО Россети Северный Кавказ» | ПАО Россети Северный Кавказ» - "Ставропольэнерго" | Ставропольский край | 196 | 66632/2026/СТВ/ПЭС/АРЭС | 2026-02-02 | 2026-03-04 | 2 | 29677.12 | Арзгир 110/35/10
ПАО Россети Северный Кавказ» | ПАО Россети Северный Кавказ» - "Ставропольэнерго" | Ставропольский край | 197 | 66120/2025/СТВ/ЦЭС/ПРЭС | 2026-01-29 | 2026-03-11 | 15 | 35564.98 | Ильенко 330/110/35/10
ПАО Россети Северный Кавказ» | ПАО Россети Северный Кавказ» - "Ставропольэнерго" | Ставропольский край | 198 | 66838/2026/СТВ/ПЭС/ЛРЭС | 2026-02-19 | 2026-04-01 | 1 | 29677.12 | Приозерная 110/10
ПАО Россети Северный Кавказ» | ПАО Россети Северный Кавказ» - "Ставропольэнерго" | Ставропольский край | 199 | 67143/2026/СТВ/НЭС/ИРЭС | 2026-02-18 | 2026-03-31 | 1.2 | 9230.45 | Рассвет 35/10
ПАО Россети Северный Кавказ» | ПАО Россети Северный Кавказ» - "Ставропольэнерго" | Ставропольский край | 200 | 67141/2026/СТВ/НЭС/ИРЭС | 2026-02-18 | 2026-03-31 | 1.6 | 9230.45 | Рассвет 35/10
ПАО Россети Северный Кавказ» | ПАО Россети Северный Кавказ» - "Ставропольэнерго" | Ставропольский край | 201 | 66608/2025/СТВ/ЦЭС/ПРЭС | 2026-01-23 | 2026-07-23 | 150 | 39936.75 | Зеленогорская 110/35/10
ПАО Россети Северный Кавказ» | ПАО Россети Северный Кавказ» - "Ставропольэнерго" | Ставропольский край | 202 | 66534/2025/СТВ/ЦЭС/ПРЭС | 2026-02-02 | 2026-03-15 | 12 | 14738.98 | Провал 110/10
ПАО Россети Северный Кавказ» | ПАО Россети Северный Кавказ» - "Ставропольэнерго" | Ставропольский край | 203 | 66542/2025/СТВ/ЗЭС/ШРЭС | 2026-01-27 | 2026-03-09 | 7 | 25758.03 | Пригородная 110/10
ПАО Россети Северный Кавказ» | ПАО Россети Северный Кавказ» - "Ставропольэнерго" | Ставропольский край | 204 | 66921/2026/СТВ/ЦЭС/ПРЭС | 2026-02-12 | 2026-08-12 | 15 | 108038.61 | Юцкая 35/10
ПАО Россети Северный Кавказ» | ПАО Россети Северный Кавказ» - "Ставропольэнерго" | Ставропольский край | 205 | 66863/2026/СТВ/ПЭС/БРЭС | 2026-02-05 | 2026-03-18 | 12 | 16037.95 | Обрященко 110/10
ПАО Россети Северный Кавказ» | ПАО Россети Северный Кавказ» - "Ставропольэнерго" | Ставропольский край | 206 | 66688/2026/СТВ/ЗЭС/ШРЭС | 2026-01-27 | 2026-03-09 | 5 | 40149.12 | Ставрополь 330
ПАО Россети Северный Кавказ» | ПАО Россети Северный Кавказ» - "Ставропольэнерго" | Ставропольский край | 207 | 66885/2026/СТВ/ЦЭС/ПРЭС | 2026-02-13 | 2027-02-12 | 600 | 1090305.76 | Железноводская 110/35/10
ПАО Россети Северный Кавказ» | ПАО Россети Северный Кавказ» - "Ставропольэнерго" | Ставропольский край | 208 | 66664/2026/СТВ/ВЭС/КРЭС | 2026-02-03 | 2026-08-03 | 5 | 40149.12 | Ростовановская 110/35/10
ПАО Россети Северный Кавказ» | ПАО Россети Северный Кавказ» - "Ставропольэнерго" | Ставропольский край | 209 | 63789/2025/СТВ/ЦЭС/ПРЭС | 2026-02-24 | 2026-08-24 | 7 | 25758.03 | Белый Уголь 110/10
ПАО Россети Северный Кавказ» | ПАО Россети Северный Кавказ» - "Ставропольэнерго" | Ставропольский край | 210 | 63844/2025/СТВ/ЦЭС/ПРЭС | 2026-02-24 | 2026-08-24 | 7 | 25758.03 | Белый Уголь 110/10
ПАО Россети Северный Кавказ» | ПАО Россети Северный Кавказ» - "Ставропольэнерго" | Ставропольский край | 211 | 66577/2025/СТВ/ЦЭС/НРЭС | 2026-01-22 | 2026-03-04 | 15 | 14738.98 | Новоселицкая 110/35/10
ПАО Россети Северный Кавказ» | ПАО Россети Северный Кавказ» - "Ставропольэнерго" | Ставропольский край | 212 | 65111/2025/СТВ/ЦЭС/МРЭС | 2026-02-10 | 2026-03-23 | 15 | 25758.03 | Машук 330
ПАО Россети Северный Кавказ» | ПАО Россети Северный Кавказ» - "Ставропольэнерго" | Ставропольский край | 213 | 66696/2026/СТВ/СЭС/ИРЭС | 2026-02-12 | 2026-03-25 | 12 | 16037.95 | Красочная 35/10
ПАО Россети Северный Кавказ» | ПАО Россети Северный Кавказ» - "Ставропольэнерго" | Ставропольский край | 214 | 66970/2026/СТВ/СЭС/ПРЭС | 2026-02-13 | 2026-03-26 | 12 | 40149.12 | Гофицкая 110/35/10
ПАО Россети Северный Кавказ» | ПАО Россети Северный Кавказ» - "Ставропольэнерго" | Ставропольский край | 215 | 66722/2026/СТВ/ЦЭС/МРЭС | 2026-02-13 | 2026-03-05 | 150 | 51759.69 | Провал 110/10
ПАО Россети Северный Кавказ» | ПАО Россети Северный Кавказ» - "Ставропольэнерго" | Ставропольский край | 216 | 66880/2026/СТВ/ВЭС/ГРЭС | 2026-02-11 | 2026-08-11 | 15 | 16037.95 | Шаумян 35/10
ПАО Россети Северный Кавказ» | ПАО Россети Северный Кавказ» - "Ставропольэнерго" | Ставропольский край | 217 | 66656/2026/СТВ/ЦЭС/АРЭС | 2026-02-04 | 2026-08-04 | 15 | 16037.95 | Новокавказская 35/10/6
ПАО Россети Северный Кавказ» | ПАО Россети Северный Кавказ» - "Ставропольэнерго" | Ставропольский край | 218 | 66612/2025/СТВ/ЗЭС/ШРЭС | 2026-01-27 | 2026-07-27 | 5 | 27888.07 | Ставрополь 330
ПАО Россети Северный Кавказ» | ПАО Россети Северный Кавказ» - "Ставропольэнерго" | Ставропольский край | 219 | 66431/2025/СТВ/ЦЭС/ПРЭС | 2026-02-02 | 2026-03-15 | 15 | 14738.98 | Юцкая 35/10
ПАО Россети Северный Кавказ» | ПАО Россети Северный Кавказ» - "Ставропольэнерго" | Ставропольский край | 220 | 66675/2026/СТВ/ПЭС/БРЭС | 2026-02-16 | 2026-03-29 | 2 | 29677.12 | Орловская 35/10
ПАО Россети Северный Кавказ» | ПАО Россети Северный Кавказ» - "Ставропольэнерго" | Ставропольский край | 221 | 63784/2025/СТВ/ЦЭС/ПРЭС | 2026-02-24 | 2026-08-24 | 7 | 25758.03 | Белый Уголь 110/10
ПАО Россети Северный Кавказ» | ПАО Россети Северный Кавказ» - "Ставропольэнерго" | Ставропольский край | 222 | 67123/2026/СТВ/ЗЭС/ШРЭС | 2026-02-18 | 2026-03-31 | 5 | 40149.12 | Южная 110/10
ПАО Россети Северный Кавказ» | ПАО Россети Северный Кавказ» - "Ставропольэнерго" | Ставропольский край | 223 | 66424/2025/СТВ/ЦЭС/ПРЭС | 2026-01-28 | 2026-03-10 | 15 | 25758.03 | Ессентуки-2 110/35/10
ПАО Россети Северный Кавказ» | ПАО Россети Северный Кавказ» - "Ставропольэнерго" | Ставропольский край | 224 | 66910/2026/СТВ/ВЭС/НРЭС | 2026-02-12 | 2026-03-25 | 15 | 40149.12 | Кировская 110/10
ПАО Россети Северный Кавказ» | ПАО Россети Северный Кавказ» - "Ставропольэнерго" | Ставропольский край | 225 | 65671/2025/СТВ/ЦЭС/ПРЭС | 2026-01-12 | 2026-07-12 | 15 | 14984.63 | Юцкая 35/10
ПАО Россети Северный Кавказ» | ПАО Россети Северный Кавказ» - "Ставропольэнерго" | Ставропольский край | 226 | 66531/2025/СТВ/ЦЭС/ПРЭС | 2026-01-30 | 2026-03-12 | 15 | 25758.03 | Белый Уголь 110/10
ПАО Россети Северный Кавказ» | ПАО Россети Северный Кавказ» - "Ставропольэнерго" | Ставропольский край | 227 | 66426/2025/СТВ/ЦЭС/МРЭС | 2026-02-04 | 2026-08-04 | 15 | 69551.63 | Минводы-2 110/35/6
ПАО Россети Северный Кавказ» | ПАО Россети Северный Кавказ» - "Ставропольэнерго" | Ставропольский край | 228 | 66752/2026/СТВ/НЭС/ТРЭС | 2026-02-18 | 2026-06-18 | 20 | 45954.36 | Правоегорлыкская 35/10
ПАО Россети Северный Кавказ» | ПАО Россети Северный Кавказ» - "Ставропольэнерго" | Ставропольский край | 229 | 67204/2026/СТВ/НЭС/ТРЭС | 2026-02-27 | 2026-06-27 | 15 | 45954.36 | Безопасная 110/35/10
ПАО Россети Северный Кавказ» | ПАО Россети Северный Кавказ» - "Ставропольэнерго" | Ставропольский край | 230 | 67128/2026/СТВ/НЭС/ИРЭС | 2026-02-18 | 2026-03-31 | 1.8 | 9230.45 | Рассвет 35/10
ПАО Россети Северный Кавказ» | ПАО Россети Северный Кавказ» - "Ставропольэнерго" | Ставропольский край | 231 | 67198/2026/СТВ/СЭС/АРЭС | 2026-02-26 | 2026-08-26 | 35 | 9230.45 | Дивное 110/35/10
ПАО Россети Северный Кавказ» | ПАО Россети Северный Кавказ» - "Ставропольэнерго" | Ставропольский край | 232 | 66509/2025/СТВ/ЦЭС/ПРЭС | 2026-01-16 | 2026-02-26 | 7 | 25758.03 | Белый Уголь 110/10
ПАО Россети Северный Кавказ» | ПАО Россети Северный Кавказ» - "Ставропольэнерго" | Ставропольский край | 233 | 66018/2025/СТВ/ЗЭС/ШРЭС | 2026-01-14 | 2026-02-24 | 15 | 8040.8 | Южная 110/10
ПАО Россети Северный Кавказ» | ПАО Россети Северный Кавказ» - "Ставропольэнерго" | Ставропольский край | 234 | 67061/2026/СТВ/НЭС/КРЭС | 2026-02-13 | 2026-03-26 | 15 | 40149.12 | Ладбалковская 35/10
ПАО Россети Северный Кавказ» | ПАО Россети Северный Кавказ» - "Ставропольэнерго" | Ставропольский край | 235 | 66709/2026/СТВ/ЦЭС/ПРЭС | 2026-01-29 | 2026-07-29 | 15 | 40149.12 | Белый Уголь 110/10
ПАО Россети Северный Кавказ» | ПАО Россети Северный Кавказ» - "Ставропольэнерго" | Ставропольский край | 236 | 63782/2025/СТВ/ЦЭС/ПРЭС | 2026-02-24 | 2026-08-24 | 7 | 25758.03 | Белый Уголь 110/10
ПАО Россети Северный Кавказ» | ПАО Россети Северный Кавказ» - "Ставропольэнерго" | Ставропольский край | 237 | 66553/2025/СТВ/ЦЭС/ПРЭС | 2026-02-06 | 2026-03-19 | 15 | 25758.03 | Суворовская 110/35/10
ПАО Россети Северный Кавказ» | ПАО Россети Северный Кавказ» - "Ставропольэнерго" | Ставропольский край | 238 | 66933/2026/СТВ/ЦЭС/МРЭС | 2026-02-16 | 2026-03-29 | 15 | 29677.12 | Овощевод 35/6
ПАО Россети Северный Кавказ» | ПАО Россети Северный Кавказ» - "Ставропольэнерго" | Ставропольский край | 239 | 67029/2026/СТВ/ЦЭС/МРЭС | 2026-02-19 | 2026-04-01 | 15 | 16037.95 | Гражданская 35/10
ПАО Россети Северный Кавказ» | ПАО Россети Северный Кавказ» - "Ставропольэнерго" | Ставропольский край | 240 | 66785/2026/СТВ/ЦЭС/МРЭС | 2026-02-11 | 2026-06-11 | 5 | 15035.69 | Машук 330
ПАО Россети Северный Кавказ» | ПАО Россети Северный Кавказ» - "Ставропольэнерго" | Ставропольский край | 241 | 66671/2026/СТВ/ЦЭС/ПРЭС | 2026-01-29 | 2026-03-11 | 15 | 29677.12 | Суворовская 110/35/10
ПАО Россети Северный Кавказ» | ПАО Россети Северный Кавказ» - "Ставропольэнерго" | Ставропольский край | 242 | 67179/2026/СТВ/ЗЭС/ШРЭС | 2026-02-19 | 2026-04-01 | 15 | 40149.12 | Верхнерусская 35/10
ПАО Россети Северный Кавказ» | ПАО Россети Северный Кавказ» - "Ставропольэнерго" | Ставропольский край | 243 | 66940/2026/СТВ/ЦЭС/ПРЭС | 2026-02-13 | 2026-03-26 | 15 | 16037.95 | Боргустанская 110/10
ПАО Россети Северный Кавказ» | ПАО Россети Северный Кавказ» - "Ставропольэнерго" | Ставропольский край | 244 | 66973/2026/СТВ/ЦЭС/ПРЭС | 2026-02-16 | 2026-03-29 | 15 | 29677.12 | Суворовская 110/35/10
ПАО Россети Северный Кавказ» | ПАО Россети Северный Кавказ» - "Ставропольэнерго" | Ставропольский край | 245 | 66772/2026/СТВ/ЦЭС/ПРЭС | 2026-02-13 | 2026-03-26 | 15 | 40149.12 | Ясная Поляна-2 110/10
ПАО Россети Северный Кавказ» | ПАО Россети Северный Кавказ» - "Ставропольэнерго" | Ставропольский край | 246 | 66588/2025/СТВ/СЭС/ПРЭС | 2026-01-21 | 2026-05-21 | 10 | 13868.3 | Николина Балка 110/35/10
ПАО Россети Северный Кавказ» | ПАО Россети Северный Кавказ» - "Ставропольэнерго" | Ставропольский край | 247 | 66976/2026/СТВ/ЦЭС/ПРЭС | 2026-02-20 | 2026-04-02 | 10 | 29677.12 | ГНС 110/35/10
ПАО Россети Северный Кавказ» | ПАО Россети Северный Кавказ» - "Ставропольэнерго" | Ставропольский край | 248 | 67142/2026/СТВ/НЭС/ИРЭС | 2026-02-18 | 2026-03-31 | 2.9 | 9230.45 | Рассвет 35/10
ПАО Россети Северный Кавказ» | ПАО Россети Северный Кавказ» - "Ставропольэнерго" | Ставропольский край | 249 | 66410/2025/СТВ/ЗЭС/ШРЭС | 2026-01-16 | 2026-07-16 | 140 | 45764.25 | Южная 110/10
ПАО Россети Северный Кавказ» | ПАО Россети Северный Кавказ» - "Ставропольэнерго" | Ставропольский край | 250 | 66706/2026/СТВ/ЦЭС/ПРЭС | 2026-02-12 | 2026-03-25 | 15 | 40149.12 | Юцкая 35/10
ПАО Россети Северный Кавказ» | ПАО Россети Северный Кавказ» - "Ставропольэнерго" | Ставропольский край | 251 | 67131/2026/СТВ/ЦЭС/ПРЭС | 2026-02-13 | 2026-03-26 | 10 | 10691.97 | Провал 110/10
ПАО Россети Северный Кавказ» | ПАО Россети Северный Кавказ» - "Ставропольэнерго" | Ставропольский край | 252 | 67139/2026/СТВ/НЭС/ИРЭС | 2026-02-18 | 2026-03-31 | 1.1 | 9230.45 | Рассвет 35/10
ПАО Россети Северный Кавказ» | ПАО Россети Северный Кавказ» - "Ставропольэнерго" | Ставропольский край | 253 | 66790/2026/СТВ/ЦЭС/МРЭС | 2026-02-11 | 2026-03-24 | 5 | 29677.12 | Провал 110/10
ПАО Россети Северный Кавказ» | ПАО Россети Северный Кавказ» - "Ставропольэнерго" | Ставропольский край | 254 | 61940/2025/СТВ/ЗЭС/ШРЭС | 2026-02-26 | 2027-02-26 | 250 | 13868.3 | Радиозавод 110/10
ПАО Россети Северный Кавказ» | ПАО Россети Северный Кавказ» - "Ставропольэнерго" | Ставропольский край | 255 | 66348/2025/СТВ/ЗЭС/ШРЭС | 2026-01-22 | 2026-05-22 | 100 | 345858 | Темнолесская 110/10
ПАО Россети Северный Кавказ» | ПАО Россети Северный Кавказ» - "Ставропольэнерго" | Ставропольский край | 256 | 67058/2026/СТВ/ВЭС/СРЭС | 2026-02-17 | 2026-08-17 | 15 | 40149.12 | Иргаклы 35/10
ПАО Россети Северный Кавказ» | ПАО Россети Северный Кавказ» - "Ставропольэнерго" | Ставропольский край | 257 | 66503/2025/СТВ/ЦЭС/ПРЭС | 2026-02-10 | 2026-03-23 | 15 | 35564.98 | Белый Уголь 110/10
ПАО Россети Северный Кавказ» | ПАО Россети Северный Кавказ» - "Ставропольэнерго" | Ставропольский край | 258 | 67021/2026/СТВ/ЦЭС/ПРЭС | 2026-02-19 | 2026-04-01 | 15 | 29677.12 | Белый Уголь 110/10
ПАО Россети Северный Кавказ» | ПАО Россети Северный Кавказ» - "Ставропольэнерго" | Ставропольский край | 259 | 66971/2026/СТВ/ЦЭС/ПРЭС | 2026-02-13 | 2026-03-26 | 15 | 16037.95 | Юцкая 35/10
ПАО Россети Северный Кавказ» | ПАО Россети Северный Кавказ» - "Ставропольэнерго" | Ставропольский край | 260 | 66446/2025/СТВ/ЦЭС/МРЭС | 2026-01-15 | 2026-05-15 | 149 | 13868.3 | Иноземцево 35/10
ПАО Россети Северный Кавказ» | ПАО Россети Северный Кавказ» - "Ставропольэнерго" | Ставропольский край | 261 | 67078/2026/СТВ/ВЭС/ГРЭС | 2026-02-24 | 2026-04-06 | 10 | 40149.12 | Подгорная 35/10
ПАО Россети Северный Кавказ» | ПАО Россети Северный Кавказ» - "Ставропольэнерго" | Ставропольский край | 262 | 67124/2026/СТВ/ПЭС/НРЭС | 2026-02-19 | 2026-06-19 | 10 | 45954.36 | Кара-Тюбе 35/10
ПАО Россети Северный Кавказ» | ПАО Россети Северный Кавказ» - "Ставропольэнерго" | Ставропольский край | 263 | 66755/2026/СТВ/ЗЭС/ШРЭС | 2026-02-04 | 2026-03-17 | 4 | 40149.12 | Центральная 110/10
ПАО Россети Северный Кавказ» | ПАО Россети Северный Кавказ» - "Ставропольэнерго" | Ставропольский край | 264 | 66985/2026/СТВ/ЗЭС/КРЭС | 2026-02-13 | 2026-03-26 | 12 | 40149.12 | Казьминская 35/10
ПАО Россети Северный Кавказ» | ПАО Россети Северный Кавказ» - "Ставропольэнерго" | Ставропольский край | 265 | 67114/2026/СТВ/ПЭС/БРЭС | 2026-02-19 | 2026-04-01 | 15 | 40149.12 | Прикумск 330/110/35
ПАО Россети Северный Кавказ» | ПАО Россети Северный Кавказ» - "Ставропольэнерго" | Ставропольский край | 266 | 66432/2025/СТВ/ЦЭС/НРЭС | 2026-01-13 | 2026-02-23 | 12 | 14738.98 | Журавская 110/10
ПАО Россети Северный Кавказ» | ПАО Россети Северный Кавказ» - "Ставропольэнерго" | Ставропольский край | 267 | 67134/2026/СТВ/НЭС/ИРЭС | 2026-02-18 | 2026-03-31 | 1.8 | 9230.45 | Рассвет 35/10
ПАО Россети Северный Кавказ» | ПАО Россети Северный Кавказ» - "Ставропольэнерго" | Ставропольский край | 268 | 66622/2026/СТВ/ЗЭС/ШРЭС | 2026-02-02 | 2026-08-02 | 15 | 40149.12 | Южная 110/10
ПАО Россети Северный Кавказ» | ПАО Россети Северный Кавказ» - "Ставропольэнерго" | Ставропольский край | 269 | 66462/2025/СТВ/НЭС/НРЭС | 2026-01-15 | 2026-02-25 | 15 | 35564.98 | Раздольная 110/10
ПАО Россети Северный Кавказ» | ПАО Россети Северный Кавказ» - "Ставропольэнерго" | Ставропольский край | 270 | 66471/2025/СТВ/ПЭС/НРЭС | 2026-01-26 | 2026-05-26 | 15 | 41392.48 | Тукуй-Мектеб 35/10
ПАО Россети Северный Кавказ» | ПАО Россети Северный Кавказ» - "Ставропольэнерго" | Ставропольский край | 271 | 66648/2026/СТВ/НЭС/ИРЭС | 2026-02-05 | 2026-03-18 | 10 | 25758.03 | Московская 110/35/10
ПАО Россети Северный Кавказ» | ПАО Россети Северный Кавказ» - "Ставропольэнерго" | Ставропольский край | 272 | 67098/2026/СТВ/ЗЭС/ШРЭС | 2026-02-24 | 2026-06-24 | 9.2 | 15035.69 | Восточная 110/10/6
ПАО Россети Северный Кавказ» | ПАО Россети Северный Кавказ» - "Ставропольэнерго" | Ставропольский край | 273 | 66266/2025/СТВ/НЭС/ИРЭС | 2026-02-12 | 2026-06-12 | 5 | 345858 | Междуреченская 110/35/6
ПАО Россети Северный Кавказ» | ПАО Россети Северный Кавказ» - "Ставропольэнерго" | Ставропольский край | 274 | 66439/2025/СТВ/ЦЭС/ПРЭС | 2026-01-26 | 2026-07-26 | 15 | 83664.22 | Юцкая 35/10
ПАО Россети Северный Кавказ» | ПАО Россети Северный Кавказ» - "Ставропольэнерго" | Ставропольский край | 275 | 67133/2026/СТВ/НЭС/ИРЭС | 2026-02-18 | 2026-03-31 | 3.6 | 9230.45 | Рассвет 35/10
ПАО Россети Северный Кавказ» | ПАО Россети Северный Кавказ» - "Ставропольэнерго" | Ставропольский край | 276 | 66810/2026/СТВ/ЦЭС/МРЭС | 2026-02-11 | 2026-03-24 | 5 | 29677.12 | Провал 110/10
ПАО Россети Северный Кавказ» | ПАО Россети Северный Кавказ» - "Ставропольэнерго" | Ставропольский край | 277 | 67258/2026/СТВ/ВЭС/ГРЭС | 2026-02-24 | 2026-04-06 | 7 | 29677.12 | Очистные сооружения 35/10
ПАО Россети Северный Кавказ» | ПАО Россети Северный Кавказ» - "Ставропольэнерго" | Ставропольский край | 278 | 66605/2025/СТВ/СЭС/ПРЭС | 2026-01-29 | 2026-03-11 | 15 | 14738.98 | Гофицкая 110/35/10
ПАО Россети Северный Кавказ» | ПАО Россети Северный Кавказ» - "Ставропольэнерго" | Ставропольский край | 279 | 66252/2025/СТВ/ЗЭС/ШРЭС | 2026-01-29 | 2027-01-28 | 665 | 13868.3 | Центральная 110/10
ПАО Россети Северный Кавказ» | ПАО Россети Северный Кавказ» - "Ставропольэнерго" | Ставропольский край | 280 | 66692/2026/СТВ/ЗЭС/ШРЭС | 2026-01-30 | 2026-03-12 | 10 | 29677.12 | Темнолесская 110/10
ПАО Россети Северный Кавказ» | ПАО Россети Северный Кавказ» - "Ставропольэнерго" | Ставропольский край | 281 | 66668/2026/СТВ/ВЭС/КРЭС | 2026-02-12 | 2026-03-25 | 5 | 29677.12 | Эдиссия 35/10
ПАО Россети Северный Кавказ» | ПАО Россети Северный Кавказ» - "Ставропольэнерго" | Ставропольский край | 282 | 66020/2025/СТВ/ЗЭС/ШРЭС | 2026-01-14 | 2026-02-24 | 25 | 8040.8 | Южная 110/10
ПАО Россети Северный Кавказ» | ПАО Россети Северный Кавказ» - "Ставропольэнерго" | Ставропольский край | 283 | 67119/2026/СТВ/НЭС/ТРЭС | 2026-02-12 | 2026-03-25 | 5 | 40149.12 | Безопасная 110/35/10
ПАО Россети Северный Кавказ» | ПАО Россети Северный Кавказ» - "Ставропольэнерго" | Ставропольский край | 284 | 66270/2025/СТВ/ЗЭС/КРЭС | 2026-01-22 | 2026-07-22 | 12 | 35564.98 | Воронежская 35/10
ПАО Россети Северный Кавказ» | ПАО Россети Северный Кавказ» - "Ставропольэнерго" | Ставропольский край | 285 | 67047/2026/СТВ/НЭС/ИРЭС | 2026-02-18 | 2026-03-31 | 5.9 | 9230.45 | Рассвет 35/10
ПАО Россети Северный Кавказ» | ПАО Россети Северный Кавказ» - "Ставропольэнерго" | Ставропольский край | 286 | 66522/2025/СТВ/ЦЭС/МРЭС | 2026-01-21 | 2026-03-03 | 15 | 35564.98 | ТП-104
ПАО Россети Северный Кавказ» | ПАО Россети Северный Кавказ» - "Ставропольэнерго" | Ставропольский край | 287 | 67022/2026/СТВ/ЦЭС/ПРЭС | 2026-02-20 | 2026-08-20 | 15 | 29677.12 | Юцкая 35/10
ПАО Россети Северный Кавказ» | ПАО Россети Северный Кавказ» - "Ставропольэнерго" | Ставропольский край | 288 | 66723/2026/СТВ/НЭС/ИРЭС | 2026-02-19 | 2026-04-01 | 15 | 40149.12 | Рыздвяная 110/35/10
ПАО Россети Северный Кавказ» | ПАО Россети Северный Кавказ» - "Ставропольэнерго" | Ставропольский край | 289 | 66720/2026/СТВ/ЦЭС/МРЭС | 2026-02-06 | 2026-08-06 | 7 | 50418.02 | Провал 110/10
ПАО Россети Северный Кавказ» | ПАО Россети Северный Кавказ» - "Ставропольэнерго" | Ставропольский край | 290 | 66463/2025/СТВ/НЭС/ТРЭС | 2026-02-13 | 2026-03-26 | 15 | 35564.98 | Донская 110/35/10
ПАО Россети Северный Кавказ» | ПАО Россети Северный Кавказ» - "Ставропольэнерго" | Ставропольский край | 291 | 67005/2026/СТВ/ЦЭС/ПРЭС | 2026-02-10 | 2027-02-09 | 650 | 15039552.83 | Скачки-2 110/6
ПАО Россети Северный Кавказ» | ПАО Россети Северный Кавказ» - "Ставропольэнерго" | Ставропольский край | 292 | 66466/2025/СТВ/ЗЭС/ШРЭС | 2026-01-16 | 2026-07-16 | 60 | 39936.75 | Пригородная 110/10
ПАО Россети Северный Кавказ» | ПАО Россети Северный Кавказ» - "Ставропольэнерго" | Ставропольский край | 293 | 66866/2026/СТВ/ВЭС/НРЭС | 2026-02-26 | 2026-04-08 | 3 | 29677.12 | Марьинская 35/10
ПАО Россети Северный Кавказ» | ПАО Россети Северный Кавказ» - "Ставропольэнерго" | Ставропольский край | 294 | 66721/2026/СТВ/ВЭС/НРЭС | 2026-02-13 | 2026-03-26 | 14.5 | 40149.12 | Старопавловская 35/10
ПАО Россети Северный Кавказ» | ПАО Россети Северный Кавказ» - "Ставропольэнерго" | Ставропольский край | 295 | 66830/2026/СТВ/НЭС/ИРЭС | 2026-02-09 | 2026-03-22 | 8 | 9230.45 | Изобильная 110/35/10
ПАО Россети Северный Кавказ» | ПАО Россети Северный Кавказ» - "Ставропольэнерго" | Ставропольский край | 296 | 67269/2026/СТВ/ВЭС/ГРЭС | 2026-02-25 | 2026-04-07 | 15 | 40149.12 | Подкумок 110/10
ПАО Россети Северный Кавказ» | ПАО Россети Северный Кавказ» - "Ставропольэнерго" | Ставропольский край | 297 | 66767/2026/СТВ/ЗЭС/ШРЭС | 2026-02-04 | 2026-03-17 | 12 | 40149.12 | Южная 110/10
ПАО Россети Северный Кавказ» | ПАО Россети Северный Кавказ» - "Ставропольэнерго" | Ставропольский край | 298 | 66637/2025/СТВ/ЦЭС/МРЭС | 2026-02-03 | 2026-03-16 | 0.5 | 31585.53 | Овощевод 35/6
ПАО Россети Северный Кавказ» | ПАО Россети Северный Кавказ» - "Ставропольэнерго" | Ставропольский край | 299 | 66942/2026/СТВ/ВЭС/СРЭС | 2026-02-11 | 2026-03-24 | 15 | 40149.12 | Соломенская 110/35/10
ПАО Россети Северный Кавказ» | ПАО Россети Северный Кавказ» - "Ставропольэнерго" | Ставропольский край | 300 | 66360/2025/СТВ/ЦЭС/МРЭС | 2026-01-19 | 2026-03-01 | 10 | 25758.03 | Машук 330
ПАО Россети Северный Кавказ» | ПАО Россети Северный Кавказ» - "Ставропольэнерго" | Ставропольский край | 301 | 66806/2026/СТВ/ПЭС/БРЭС | 2026-02-06 | 2026-03-19 | 8 | 29677.12 | Обрященко 110/10
ПАО Россети Северный Кавказ» | ПАО Россети Северный Кавказ» - "Ставропольэнерго" | Ставропольский край | 302 | 66484/2025/СТВ/ЦЭС/ПРЭС | 2026-01-19 | 2026-03-01 | 15 | 25758.03 | ГНС 110/35/10
ПАО Россети Северный Кавказ» | ПАО Россети Северный Кавказ» - "Ставропольэнерго" | Ставропольский край | 303 | 66717/2026/СТВ/ЦЭС/ПРЭС | 2026-02-03 | 2026-03-16 | 15 | 29677.12 | Белый Уголь 110/10
ПАО Россети Северный Кавказ» | ПАО Россети Северный Кавказ» - "Ставропольэнерго" | Ставропольский край | 304 | 66587/2025/СТВ/НЭС/ТРЭС | 2026-02-11 | 2026-03-24 | 5 | 8040.8 | Донская 110/35/10
ПАО Россети Северный Кавказ» | ПАО Россети Северный Кавказ» - "Ставропольэнерго" | Ставропольский край | 305 | 66705/2026/СТВ/ЗЭС/ШРЭС | 2026-02-04 | 2026-08-04 | 15 | 63477 | Верхнерусская 35/10
ПАО Россети Северный Кавказ» | ПАО Россети Северный Кавказ» - "Ставропольэнерго" | Ставропольский край | 306 | 66564/2025/СТВ/ЦЭС/ПРЭС | 2026-02-04 | 2026-03-17 | 15 | 25758.03 | Белый Уголь 110/10
ПАО Россети Северный Кавказ» | ПАО Россети Северный Кавказ» - "Ставропольэнерго" | Ставропольский край | 307 | 67213/2026/СТВ/НЭС/ИРЭС | 2026-02-25 | 2026-04-07 | 3.1 | 9230.45 | Насосная-1 35/10/6
ПАО Россети Северный Кавказ» | ПАО Россети Северный Кавказ» - "Ставропольэнерго" | Ставропольский край | 308 | 66604/2025/СТВ/ЗЭС/ШРЭС | 2026-01-26 | 2026-05-26 | 25 | 35564.98 | Южная 110/10
ПАО Россети Северный Кавказ» | ПАО Россети Северный Кавказ» - "Ставропольэнерго" | Ставропольский край | 309 | 66951/2026/СТВ/ВЭС/НРЭС | 2026-02-24 | 2026-08-24 | 15 | 108038.61 | Марьинская 35/10
ПАО Россети Северный Кавказ» | ПАО Россети Северный Кавказ» - "Ставропольэнерго" | Ставропольский край | 310 | 66351/2025/СТВ/ЦЭС/ПРЭС | 2026-01-19 | 2026-03-01 | 15 | 25758.03 | Ессентуки-2 110/35/10
ПАО Россети Северный Кавказ» | ПАО Россети Северный Кавказ» - "Ставропольэнерго" | Ставропольский край | 311 | 65772/2025/СТВ/ВЭС/ГРЭС | 2026-02-09 | 2026-03-22 | 15 | 35564.98 | Полимер 110/10
ПАО Россети Северный Кавказ» | ПАО Россети Северный Кавказ» - "Ставропольэнерго" | Ставропольский край | 312 | 66625/2025/СТВ/ПЭС/АРЭС | 2026-01-28 | 2026-07-28 | 149 | 39936.75 | Серафимовская 35/10
ПАО Россети Северный Кавказ» | ПАО Россети Северный Кавказ» - "Ставропольэнерго" | Ставропольский край | 313 | 66740/2026/СТВ/СЭС/БРЭС | 2026-01-27 | 2026-03-09 | 7 | 40149.12 | Бурлацкая 35/10
ПАО Россети Северный Кавказ» | ПАО Россети Северный Кавказ» - "Ставропольэнерго" | Ставропольский край | 314 | 66669/2026/СТВ/ЦЭС/ПРЭС | 2026-02-18 | 2026-03-31 | 15 | 40149.12 | Зеленогорская 110/35/10
ПАО Россети Северный Кавказ» | ПАО Россети Северный Кавказ» - "Ставропольэнерго" | Ставропольский край | 315 | 66841/2026/СТВ/ЗЭС/ШРЭС | 2026-02-09 | 2027-02-09 | 650 | 916772.47 | Радиозавод 110/10
ПАО Россети Северный Кавказ» | ПАО Россети Северный Кавказ» - "Ставропольэнерго" | Ставропольский край | 316 | 66700/2026/СТВ/ЗЭС/ШРЭС | 2026-02-04 | 2026-06-04 | 15 | 45954.36 | Заводская 110/10
ПАО Россети Северный Кавказ» | ПАО Россети Северный Кавказ» - "Ставропольэнерго" | Ставропольский край | 317 | 66554/2025/СТВ/ЦЭС/ПРЭС | 2026-01-26 | 2026-03-08 | 15 | 25758.03 | Белый Уголь 110/10
ПАО Россети Северный Кавказ» | ПАО Россети Северный Кавказ» - "Ставропольэнерго" | Ставропольский край | 318 | 66812/2026/СТВ/ЦЭС/МРЭС | 2026-02-11 | 2026-03-24 | 5 | 29677.12 | Провал 110/10
ПАО Россети Северный Кавказ» | ПАО Россети Северный Кавказ» - "Ставропольэнерго" | Ставропольский край | 319 | 66982/2026/СТВ/НЭС/ТРЭС | 2026-02-09 | 2026-03-22 | 10 | 10691.97 | Донская 110/35/10
ПАО Россети Северный Кавказ» | ПАО Россети Северный Кавказ» - "Ставропольэнерго" | Ставропольский край | 320 | 67256/2026/СТВ/ВЭС/ГРЭС | 2026-02-25 | 2026-04-07 | 7 | 29677.12 | Подгорная 35/10
ПАО Россети Северный Кавказ» | ПАО Россети Северный Кавказ» - "Ставропольэнерго" | Ставропольский край | 321 | 66704/2026/СТВ/ЗЭС/ШРЭС | 2026-02-05 | 2026-08-05 | 15 | 63477 | Верхнерусская 35/10
ПАО Россети Северный Кавказ» | ПАО Россети Северный Кавказ» - "Ставропольэнерго" | Ставропольский край | 322 | 63788/2025/СТВ/ЦЭС/ПРЭС | 2026-02-24 | 2026-08-24 | 7 | 25758.03 | Белый Уголь 110/10
ПАО Россети Северный Кавказ» | ПАО Россети Северный Кавказ» - "Ставропольэнерго" | Ставропольский край | 323 | 66369/2025/СТВ/ВЭС/КРЭС | 2026-01-23 | 2026-03-05 | 1.12 | 25758.03 | Русская 35/10
ПАО Россети Северный Кавказ» | ПАО Россети Северный Кавказ» - "Ставропольэнерго" | Ставропольский край | 324 | 66594/2025/СТВ/СЭС/БРЭС | 2026-01-21 | 2026-03-03 | 15 | 8040.8 | Елизаветинская 35/10
ПАО Россети Северный Кавказ» | ПАО Россети Северный Кавказ» - "Ставропольэнерго" | Ставропольский край | 325 | 66636/2026/СТВ/ВЭС/СРЭС | 2026-02-16 | 2026-03-29 | 10 | 29677.12 | Соломенская 110/35/10
ПАО Россети Северный Кавказ» | ПАО Россети Северный Кавказ» - "Ставропольэнерго" | Ставропольский край | 326 | 66795/2026/СТВ/ЗЭС/ШРЭС | 2026-02-04 | 2026-08-04 | 5 | 29677.12 | Ставрополь 330
ПАО Россети Северный Кавказ» | ПАО Россети Северный Кавказ» - "Ставропольэнерго" | Ставропольский край | 327 | 63852/2025/СТВ/ЦЭС/ПРЭС | 2026-02-24 | 2026-08-24 | 7 | 25758.03 | Белый Уголь 110/10
ПАО Россети Северный Кавказ» | ПАО Россети Северный Кавказ» - "Ставропольэнерго" | Ставропольский край | 328 | 63851/2025/СТВ/ЦЭС/ПРЭС | 2026-02-24 | 2026-08-24 | 7 | 25758.03 | Белый Уголь 110/10
ПАО Россети Северный Кавказ» | ПАО Россети Северный Кавказ» - "Ставропольэнерго" | Ставропольский край | 329 | 66517/2025/СТВ/СЭС/ИРЭС | 2026-02-26 | 2026-04-08 | 0.5 | 8040.8 | Эген 35/10
ПАО Россети Северный Кавказ» | ПАО Россети Северный Кавказ» - "Ставропольэнерго" | Ставропольский край | 330 | 66916/2026/СТВ/ЦЭС/ПРЭС | 2026-02-12 | 2026-03-25 | 15 | 29677.12 | Ясная Поляна-1 35/10
ПАО Россети Северный Кавказ» | ПАО Россети Северный Кавказ» - "Ставропольэнерго" | Ставропольский край | 331 | 63912/2025/СТВ/ЦЭС/ПРЭС | 2026-02-24 | 2026-08-24 | 7 | 25758.03 | Белый Уголь 110/10
ПАО Россети Северный Кавказ» | ПАО Россети Северный Кавказ» - "Ставропольэнерго" | Ставропольский край | 332 | 66477/2025/СТВ/ЗЭС/ШРЭС | 2026-01-15 | 2026-07-15 | 15 | 25758.03 | Пригородная 110/10
ПАО Россети Северный Кавказ» | ПАО Россети Северный Кавказ» - "Ставропольэнерго" | Ставропольский край | 333 | 63840/2025/СТВ/ЦЭС/ПРЭС | 2026-02-24 | 2026-08-24 | 7 | 25758.03 | Белый Уголь 110/10
ПАО Россети Северный Кавказ» | ПАО Россети Северный Кавказ» - "Ставропольэнерго" | Ставропольский край | 334 | 63856/2025/СТВ/ЦЭС/ПРЭС | 2026-02-24 | 2026-08-24 | 7 | 25758.03 | Белый Уголь 110/10
ПАО Россети Северный Кавказ» | ПАО Россети Северный Кавказ» - "Ставропольэнерго" | Ставропольский край | 335 | 66922/2026/СТВ/ЦЭС/ПРЭС | 2026-02-11 | 2026-03-24 | 15 | 40149.12 | Юцкая 35/10
ПАО Россети Северный Кавказ» | ПАО Россети Северный Кавказ» - "Ставропольэнерго" | Ставропольский край | 336 | 62354/2025/СТВ/ЦЭС/ПРЭС | 2026-02-24 | 2026-04-06 | 15 | 25758.03 | Ессентуки-2 110/35/10
ПАО Россети Северный Кавказ» | ПАО Россети Северный Кавказ» - "Ставропольэнерго" | Ставропольский край | 337 | 66461/2025/СТВ/ЗЭС/ШРЭС | 2026-01-20 | 2026-02-09 | 70 | 345858 | Птицепром 110/10
ПАО Россети Северный Кавказ» | ПАО Россети Северный Кавказ» - "Ставропольэнерго" | Ставропольский край | 338 | 63040/2025/СТВ/ЦЭС/МРЭС | 2026-02-06 | 2026-08-06 | 10 | 25758.03 | Машук 330
ПАО Россети Северный Кавказ» | ПАО Россети Северный Кавказ» - "Ставропольэнерго" | Ставропольский край | 339 | 67028/2026/СТВ/ЦЭС/ПРЭС | 2026-02-19 | 2026-08-19 | 15 | 29677.12 | Юцкая 35/10
ПАО Россети Северный Кавказ» | ПАО Россети Северный Кавказ» - "Ставропольэнерго" | Ставропольский край | 340 | 66639/2026/СТВ/СЭС/АРЭС | 2026-02-28 | 2026-08-28 | 73 | 51759.69 | Рагули 110/35/10
ПАО Россети Северный Кавказ» | ПАО Россети Северный Кавказ» - "Ставропольэнерго" | Ставропольский край | 341 | 67132/2026/СТВ/НЭС/ИРЭС | 2026-02-18 | 2026-03-31 | 3.3 | 9230.45 | Рассвет 35/10
ПАО Россети Северный Кавказ» | ПАО Россети Северный Кавказ» - "Ставропольэнерго" | Ставропольский край | 342 | 66396/2025/СТВ/ЗЭС/КРЭС | 2026-01-12 | 2026-05-12 | 15 | 41392.48 | Заветная 110/35/10
ПАО Россети Северный Кавказ» | ПАО Россети Северный Кавказ» - "Ставропольэнерго" | Ставропольский край | 343 | 66977/2026/СТВ/ЦЭС/ПРЭС | 2026-02-20 | 2026-04-02 | 10 | 29677.12 | ГНС 110/35/10
ПАО Россети Северный Кавказ» | ПАО Россети Северный Кавказ» - "Ставропольэнерго" | Ставропольский край | 344 | 66019/2025/СТВ/ЗЭС/ШРЭС | 2026-01-14 | 2026-02-24 | 10 | 8040.8 | Южная 110/10
ПАО Россети Северный Кавказ» | ПАО Россети Северный Кавказ» - "Ставропольэнерго" | Ставропольский край | 345 | 66834/2026/СТВ/СЭС/БРЭС | 2026-02-05 | 2026-03-18 | 12 | 40149.12 | Бурлацкая 35/10
ПАО Россети Северный Кавказ» | ПАО Россети Северный Кавказ» - "Ставропольэнерго" | Ставропольский край | 346 | 66708/2026/СТВ/ЦЭС/ПРЭС | 2026-01-30 | 2026-07-30 | 7 | 50418.02 | Белый Уголь 110/10
ПАО Россети Северный Кавказ» | ПАО Россети Северный Кавказ» - "Ставропольэнерго" | Ставропольский край | 347 | 66453/2025/СТВ/ЦЭС/ПРЭС | 2026-01-19 | 2026-03-01 | 15 | 35564.98 | Боргустанская 110/10
ПАО Россети Северный Кавказ» | ПАО Россети Северный Кавказ» - "Ставропольэнерго" | Ставропольский край | 348 | 66927/2026/СТВ/ЗЭС/КРЭС | 2026-02-09 | 2026-03-22 | 15 | 16037.95 | Свистухинская 35/10
ПАО Россети Северный Кавказ» | ПАО Россети Северный Кавказ» - "Ставропольэнерго" | Ставропольский край | 349 | 66986/2026/СТВ/ЗЭС/КРЭС | 2026-02-12 | 2026-03-25 | 12 | 16037.95 | Заветная 110/35/10
ПАО Россети Северный Кавказ» | ПАО Россети Северный Кавказ» - "Ставропольэнерго" | Ставропольский край | 350 | 66450/2025/СТВ/ЦЭС/МРЭС | 2026-01-14 | 2026-07-14 | 15 | 14738.98 | Овощевод 35/6
ПАО Россети Северный Кавказ» | ПАО Россети Северный Кавказ» - "Ставропольэнерго" | Ставропольский край | 351 | 66501/2025/СТВ/ВЭС/КРЭС | 2026-01-20 | 2026-07-20 | 50 | 35564.98 | Эдиссия 35/10
ПАО Россети Северный Кавказ» | ПАО Россети Северный Кавказ» - "Ставропольэнерго" | Ставропольский край | 352 | 66930/2026/СТВ/ПЭС/БРЭС | 2026-02-02 | 2026-03-15 | 5 | 9230.45 | Прикумск 330/110/35
ПАО Россети Северный Кавказ» | ПАО Россети Северный Кавказ» - "Ставропольэнерго" | Ставропольский край | 353 | 65472/2025/СТВ/ВЭС/ГРЭС | 2026-02-25 | 2027-02-24 | 660 | 427479.66 | Полимер 110/10
ПАО Россети Северный Кавказ» | ПАО Россети Северный Кавказ» - "Ставропольэнерго" | Ставропольский край | 354 | 66811/2026/СТВ/ЦЭС/МРЭС | 2026-02-11 | 2026-03-24 | 5 | 29677.12 | Провал 110/10
ПАО Россети Северный Кавказ» | ПАО Россети Северный Кавказ» - "Ставропольэнерго" | Ставропольский край | 355 | 66952/2026/СТВ/ВЭС/НРЭС | 2026-02-13 | 2026-08-13 | 12 | 40149.12 | Кура 35/10
ПАО Россети Северный Кавказ» | ПАО Россети Северный Кавказ» - "Ставропольэнерго" | Ставропольский край | 356 | 66975/2026/СТВ/ЦЭС/ПРЭС | 2026-02-20 | 2026-04-02 | 10 | 29677.12 | ГНС 110/35/10
ПАО Россети Северный Кавказ» | ПАО Россети Северный Кавказ» - "Ставропольэнерго" | Ставропольский край | 357 | 66560/2025/СТВ/ПЭС/НРЭС | 2026-01-14 | 2026-02-24 | 6 | 35564.98 | Каясула 110/35/10
ПАО Россети Северный Кавказ» | ПАО Россети Северный Кавказ» - "Ставропольэнерго" | Ставропольский край | 358 | 66566/2025/СТВ/ПЭС/НРЭС | 2026-01-29 | 2026-03-11 | 15 | 35564.98 | Ачикулак 110/35/10
ПАО Россети Северный Кавказ» | ПАО Россети Северный Кавказ» - "Ставропольэнерго" | Ставропольский край | 359 | 66672/2026/СТВ/ЦЭС/ПРЭС | 2026-01-29 | 2026-03-11 | 15 | 29677.12 | Суворовская 110/35/10
ПАО Россети Северный Кавказ» | ПАО Россети Северный Кавказ» - "Ставропольэнерго" | Ставропольский край | 360 | 66307/2025/СТВ/ВЭС/ГРЭС | 2026-01-14 | 2026-05-14 | 150 | 45764.25 | Новоульяновская 110/35/10
ПАО Россети Северный Кавказ» | ПАО Россети Северный Кавказ» - "Ставропольэнерго" | Ставропольский край | 361 | 65790/2025/СТВ/НЭС/ТРЭС | 2026-01-28 | 2026-05-28 | 150 | 13868.3 | Центральная 35/10
ПАО Россети Северный Кавказ» | ПАО Россети Северный Кавказ» - "Ставропольэнерго" | Ставропольский край | 362 | 66483/2025/СТВ/ЗЭС/ШРЭС | 2026-01-16 | 2026-07-16 | 10 | 35564.98 | Пригородная 110/10
ПАО Россети Северный Кавказ» | ПАО Россети Северный Кавказ» - "Ставропольэнерго" | Ставропольский край | 363 | 67075/2026/СТВ/ВЭС/НРЭС | 2026-02-19 | 2026-04-01 | 7 | 29677.12 | Кировская 110/10
ПАО Россети Северный Кавказ» | ПАО Россети Северный Кавказ» - "Ставропольэнерго" | Ставропольский край | 364 | 66677/2026/СТВ/ПЭС/БРЭС | 2026-02-04 | 2026-03-17 | 8 | 9230.45 | Томузловская 35/10
ПАО Россети Северный Кавказ» | ПАО Россети Северный Кавказ» - "Ставропольэнерго" | Ставропольский край | 365 | 66944/2026/СТВ/ЦЭС/ПРЭС | 2026-02-12 | 2026-03-25 | 15 | 29677.12 | Юцкая 35/10
ПАО Россети Северный Кавказ» | ПАО Россети Северный Кавказ» - "Ставропольэнерго" | Ставропольский край | 366 | 66679/2026/СТВ/ЦЭС/МРЭС | 2026-02-19 | 2026-06-19 | 360 | 13868.3 | Аэропорт 110/6
ПАО Россети Северный Кавказ» | ПАО Россети Северный Кавказ» - "Ставропольэнерго" | Ставропольский край | 367 | 66756/2026/СТВ/ЗЭС/ШРЭС | 2026-02-11 | 2026-06-11 | 10 | 15035.69 | Южная 110/10
ПАО Россети Северный Кавказ» | ПАО Россети Северный Кавказ» - "Ставропольэнерго" | Ставропольский край | 368 | 66550/2025/СТВ/ПЭС/ЛРЭС | 2026-01-19 | 2026-03-01 | 12 | 35564.98 | Урожайная 110/10
ПАО Россети Северный Кавказ» | ПАО Россети Северный Кавказ» - "Ставропольэнерго" | Ставропольский край | 369 | 67037/2026/СТВ/ЗЭС/КРЭС | 2026-02-25 | 2026-04-07 | 25 | 40149.12 | Казьминская 35/10
ПАО Россети Северный Кавказ» | ПАО Россети Северный Кавказ» - "Ставропольэнерго" | Ставропольский край | 370 | 66486/2025/СТВ/ЦЭС/ПРЭС | 2026-01-29 | 2026-03-11 | 15 | 25758.03 | Ессентуки-2 110/35/10
ПАО Россети Северный Кавказ» | ПАО Россети Северный Кавказ» - "Ставропольэнерго" | Ставропольский край | 371 | 66544/2025/СТВ/ЗЭС/ШРЭС | 2026-01-28 | 2026-07-28 | 15 | 35564.98 | Заводская 110/10
ПАО Россети Северный Кавказ» | ПАО Россети Северный Кавказ» - "Ставропольэнерго" | Ставропольский край | 372 | 67067/2026/СТВ/СЭС/АРЭС | 2026-02-19 | 2026-04-01 | 12 | 40149.12 | Киевская 35/10
ПАО Россети Северный Кавказ» | ПАО Россети Северный Кавказ» - "Ставропольэнерго" | Ставропольский край | 373 | 66792/2026/СТВ/ЗЭС/ШРЭС | 2026-01-26 | 2026-03-08 | 10 | 29677.12 | Верхнерусская 35/10
ПАО Россети Северный Кавказ» | ПАО Россети Северный Кавказ» - "Ставропольэнерго" | Ставропольский край | 374 | 66306/2025/СТВ/НЭС/КРЭС | 2026-02-11 | 2026-03-24 | 10 | 35564.98 | Преградная 110/10
ПАО Россети Северный Кавказ» | ПАО Россети Северный Кавказ» - "Ставропольэнерго" | Ставропольский край | 375 | 67251/2026/СТВ/ПЭС/НРЭС | 2026-02-26 | 2026-04-08 | 4 | 29677.12 | Андрей-Курган 35/10
ПАО Россети Северный Кавказ» | ПАО Россети Северный Кавказ» - "Ставропольэнерго" | Ставропольский край | 376 | 66818/2026/СТВ/ЦЭС/ПРЭС | 2026-01-26 | 2026-03-08 | 15 | 40149.12 | Суворовская 110/35/10
ПАО Россети Северный Кавказ» | ПАО Россети Северный Кавказ» - "Ставропольэнерго" | Ставропольский край | 377 | 66680/2026/СТВ/ВЭС/ГРЭС | 2026-01-26 | 2026-03-08 | 10 | 40149.12 | Балковская 2 35/10
ПАО Россети Северный Кавказ» | ПАО Россети Северный Кавказ» - "Ставропольэнерго" | Ставропольский край | 378 | 66901/2026/СТВ/ЦЭС/НРЭС | 2026-02-11 | 2026-03-03 | 15 | 45954.36 | НС Россия 35/10
ПАО Россети Северный Кавказ» | ПАО Россети Северный Кавказ» - "Ставропольэнерго" | Ставропольский край | 379 | 66870/2026/СТВ/НЭС/ТРЭС | 2026-02-05 | 2027-02-04 | 5 | 40149.12 | Безопасная 110/35/10
ПАО Россети Северный Кавказ» | ПАО Россети Северный Кавказ» - "Ставропольэнерго" | Ставропольский край | 380 | 66674/2026/СТВ/ПЭС/БРЭС | 2026-02-26 | 2026-04-08 | 3.5 | 40149.12 | Орловская 35/10
ПАО Россети Северный Кавказ» | ПАО Россети Северный Кавказ» - "Ставропольэнерго" | Ставропольский край | 381 | 67055/2026/СТВ/СЭС/ПРЭС | 2026-02-17 | 2026-03-30 | 15 | 40149.12 | Николина Балка 110/35/10
ПАО Россети Северный Кавказ» | ПАО Россети Северный Кавказ» - "Ставропольэнерго" | Ставропольский край | 382 | 66575/2025/СТВ/ЦЭС/ПРЭС | 2026-02-10 | 2026-03-23 | 15 | 25758.03 | Ессентуки-2 110/35/10
ПАО Россети Северный Кавказ» | ПАО Россети Северный Кавказ» - "Ставропольэнерго" | Ставропольский край | 383 | 66506/2025/СТВ/ЦЭС/ПРЭС | 2026-01-16 | 2026-02-26 | 15 | 35564.98 | Ессентуки-2 110/35/10
ПАО Россети Северный Кавказ» | ПАО Россети Северный Кавказ» - "Ставропольэнерго" | Ставропольский край | 384 | 66647/2026/СТВ/НЭС/ТРЭС | 2026-01-22 | 2026-03-04 | 10 | 40149.12 | Безопасная 110/35/10
ПАО Россети Северный Кавказ» | ПАО Россети Северный Кавказ» - "Ставропольэнерго" | Ставропольский край | 385 | 66419/2025/СТВ/ПЭС/НРЭС | 2026-02-27 | 2026-08-27 | 10 | 56705.75 | Каясула 110/35/10
ПАО Россети Северный Кавказ» | ПАО Россети Северный Кавказ» - "Ставропольэнерго" | Ставропольский край | 386 | 66881/2026/СТВ/ВЭС/КРЭС | 2026-02-22 | 2026-04-04 | 15 | 40149.12 | Троицкая 110/35/10
ПАО Россети Северный Кавказ» | ПАО Россети Северный Кавказ» - "Ставропольэнерго" | Ставропольский край | 387 | 66644/2026/СТВ/ПЭС/АРЭС | 2026-01-27 | 2026-07-27 | 15 | 40149.12 | Серафимовская 35/10
ПАО Россети Северный Кавказ» | ПАО Россети Северный Кавказ» - "Ставропольэнерго" | Ставропольский край | 388 | 66914/2026/СТВ/НЭС/ИРЭС | 2026-02-05 | 2026-03-18 | 5 | 9230.45 | Рассвет 35/10
ПАО Россети Северный Кавказ» | ПАО Россети Северный Кавказ» - "Ставропольэнерго" | Ставропольский край | 389 | 66558/2025/СТВ/ВЭС/ГРЭС | 2026-02-02 | 2027-02-01 | 300 | 427465.14 | Подкумок 110/10
ПАО Россети Северный Кавказ» | ПАО Россети Северный Кавказ» - "Ставропольэнерго" | Ставропольский край | 390 | 66960/2026/СТВ/ВЭС/КРЭС | 2026-02-13 | 2026-08-13 | 30 | 45954.36 | Русская 35/10
ПАО Россети Северный Кавказ» | ПАО Россети Северный Кавказ» - "Ставропольэнерго" | Ставропольский край | 391 | 66888/2026/СТВ/СЭС/БРЭС | 2026-02-05 | 2026-03-18 | 9 | 40149.12 | Бурлацкая 35/10
ПАО Россети Северный Кавказ» | ПАО Россети Северный Кавказ» - "Ставропольэнерго" | Ставропольский край | 392 | 66964/2026/СТВ/ЗЭС/ШРЭС | 2026-02-12 | 2026-08-12 | 15 | 86804.89 | Казинская 35/10
ПАО Россети Северный Кавказ» | ПАО Россети Северный Кавказ» - "Ставропольэнерго" | Ставропольский край | 393 | 66673/2026/СТВ/ЦЭС/ПРЭС | 2026-01-29 | 2026-03-11 | 15 | 29677.12 | Суворовская 110/35/10
ПАО Россети Северный Кавказ» | ПАО Россети Северный Кавказ» - "Ставропольэнерго" | Ставропольский край | 394 | 66573/2025/СТВ/ЦЭС/ПРЭС | 2026-01-28 | 2026-03-10 | 15 | 25758.03 | Зеленогорская 110/35/10
ПАО Россети Северный Кавказ» | ПАО Россети Северный Кавказ» - "Ставропольэнерго" | Ставропольский край | 395 | 63839/2025/СТВ/ЦЭС/ПРЭС | 2026-02-24 | 2026-08-24 | 7 | 25758.03 | Белый Уголь 110/10
ПАО Россети Северный Кавказ» | ПАО Россети Северный Кавказ» - "Ставропольэнерго" | Ставропольский край | 396 | 65946/2025/СТВ/ЦЭС/ПРЭС | 2026-02-09 | 2026-03-22 | 15 | 14738.98 | Ильенко 330/110/35/10
ПАО Россети Северный Кавказ» | ПАО Россети Северный Кавказ» - "Ставропольэнерго" | Ставропольский край | 397 | 66868/2026/СТВ/ВЭС/НРЭС | 2026-02-26 | 2026-04-08 | 1 | 9230.45 | Марьинская 35/10
ПАО Россети Северный Кавказ» | ПАО Россети Северный Кавказ» - "Ставропольэнерго" | Ставропольский край | 398 | 66508/2025/СТВ/ЦЭС/ПРЭС | 2026-01-16 | 2026-02-26 | 7 | 25758.03 | Белый Уголь 110/10
ПАО Россети Северный Кавказ» | ПАО Россети Северный Кавказ» - "Ставропольэнерго" | Ставропольский край | 399 | 66928/2026/СТВ/ЦЭС/НРЭС | 2026-02-12 | 2026-03-25 | 12 | 16037.95 | Журавская 110/10
ПАО Россети Северный Кавказ» | ПАО Россети Северный Кавказ» - "Ставропольэнерго" | Ставропольский край | 400 | 66719/2026/СТВ/ЦЭС/МРЭС | 2026-02-24 | 2026-06-24 | 15 | 15035.69 | Машук 330
ПАО Россети Северный Кавказ» | ПАО Россети Северный Кавказ» - "Ставропольэнерго" | Ставропольский край | 401 | 63913/2025/СТВ/ЦЭС/ПРЭС | 2026-02-24 | 2026-08-24 | 7 | 25758.03 | Белый Уголь 110/10
ПАО Россети Северный Кавказ» | ПАО Россети Северный Кавказ» - "Ставропольэнерго" | Ставропольский край | 402 | 67032/2026/СТВ/ВЭС/ЗРЭС | 2026-02-24 | 2026-04-06 | 11.5 | 40149.12 | Солдато-Александровская 110/35/10
ПАО Россети Северный Кавказ» | ПАО Россети Северный Кавказ» - "Ставропольэнерго" | Ставропольский край | 403 | 67027/2026/СТВ/ЦЭС/МРЭС | 2026-02-18 | 2026-08-18 | 7 | 50418.02 | Минводы-2 110/35/6
ПАО Россети Северный Кавказ» | ПАО Россети Северный Кавказ» - "Ставропольэнерго" | Ставропольский край | 404 | 66546/2025/СТВ/ЦЭС/ПРЭС | 2026-01-26 | 2026-07-26 | 15 | 83664.22 | Зеленогорская 110/35/10
ПАО Россети Северный Кавказ» | ПАО Россети Северный Кавказ» - "Ставропольэнерго" | Ставропольский край | 405 | 66552/2025/СТВ/ЦЭС/МРЭС | 2026-01-20 | 2026-03-02 | 15 | 14738.98 | ПС Кавказ 6/10
ПАО Россети Северный Кавказ» | ПАО Россети Северный Кавказ» - "Ставропольэнерго" | Ставропольский край | 406 | 66925/2026/СТВ/СЭС/АРЭС | 2026-02-10 | 2026-03-23 | 1 | 29677.12 | Дивное 110/35/10
ПАО Россети Северный Кавказ» | ПАО Россети Северный Кавказ» - "Ставропольэнерго" | Ставропольский край | 407 | 67210/2026/СТВ/НЭС/ИРЭС | 2026-02-25 | 2026-04-07 | 3.6 | 9230.45 | Насосная-1 35/10/6
ПАО Россети Северный Кавказ» | ПАО Россети Северный Кавказ» - "Ставропольэнерго" | Ставропольский край | 408 | 66917/2026/СТВ/ЦЭС/ПРЭС | 2026-02-16 | 2026-08-16 | 15 | 108038.61 | Ясная Поляна-1 35/10
ПАО Россети Северный Кавказ» | ПАО Россети Северный Кавказ» - "Ставропольэнерго" | Ставропольский край | 409 | 66251/2025/СТВ/ЗЭС/ШРЭС | 2026-01-29 | 2027-01-28 | 665 | 13868.3 | Центральная 110/10
ПАО Россети Северный Кавказ» | ПАО Россети Северный Кавказ» - "Ставропольэнерго" | Ставропольский край | 410 | 67261/2026/СТВ/ЗЭС/ШРЭС | 2026-02-26 | 2026-06-26 | 16 | 15035.69 | Южная 110/10
ПАО Россети Северный Кавказ» | ПАО Россети Северный Кавказ» - "Ставропольэнерго" | Ставропольский край | 411 | 66357/2025/СТВ/ВЭС/НРЭС | 2026-01-22 | 2026-03-04 | 10 | 35564.98 | Орловская 35/10/6
ПАО Россети Северный Кавказ» | ПАО Россети Северный Кавказ» - "Ставропольэнерго" | Ставропольский край | 412 | 63785/2025/СТВ/ЦЭС/ПРЭС | 2026-02-24 | 2026-08-24 | 7 | 25758.03 | Белый Уголь 110/10
ПАО Россети Северный Кавказ» | ПАО Россети Северный Кавказ» - "Ставропольэнерго" | Ставропольский край | 413 | 66407/2025/СТВ/ЗЭС/КРЭС | 2026-02-25 | 2027-02-25 | 150 | 45764.25 | Ново-Невинномысская 110/10
ПАО Россети Северный Кавказ» | ПАО Россети Северный Кавказ» - "Ставропольэнерго" | Ставропольский край | 414 | 66713/2026/СТВ/ВЭС/ГРЭС | 2026-02-02 | 2026-03-15 | 13 | 40149.12 | Урух 35/10
ПАО Россети Северный Кавказ» | ПАО Россети Северный Кавказ» - "Ставропольэнерго" | Ставропольский край | 415 | 67129/2026/СТВ/НЭС/ИРЭС | 2026-02-18 | 2026-03-31 | 2.2 | 9230.45 | Рассвет 35/10
ПАО Россети Северный Кавказ» | ПАО Россети Северный Кавказ» - "Ставропольэнерго" | Ставропольский край | 416 | 67017/2026/СТВ/ЦЭС/ПРЭС | 2026-02-24 | 2026-04-06 | 15 | 29677.12 | Белый Уголь 110/10
ПАО Россети Северный Кавказ» | ПАО Россети Северный Кавказ» - "Ставропольэнерго" | Ставропольский край | 417 | 66456/2025/СТВ/ЦЭС/ПРЭС | 2026-01-21 | 2026-03-03 | 12 | 35564.98 | Юцкая 35/10
ПАО Россети Северный Кавказ» | ПАО Россети Северный Кавказ» - "Ставропольэнерго" | Ставропольский край | 418 | 66623/2026/СТВ/ЗЭС/ШРЭС | 2026-01-30 | 2026-07-30 | 15 | 86804.89 | Верхнерусская 35/10
ПАО Россети Северный Кавказ» | ПАО Россети Северный Кавказ» - "Ставропольэнерго" | Ставропольский край | 419 | 66937/2026/СТВ/ЦЭС/ПРЭС | 2026-02-24 | 2026-04-06 | 15 | 40149.12 | Юцкая 35/10
ПАО Россети Северный Кавказ» | ПАО Россети Северный Кавказ» - "Ставропольэнерго" | Ставропольский край | 420 | 66319/2025/СТВ/ЦЭС/ПРЭС | 2026-02-09 | 2026-03-22 | 15 | 35564.98 | Ессентуки-2 110/35/10
ПАО Россети Северный Кавказ» | ПАО Россети Северный Кавказ» - "Ставропольэнерго" | Ставропольский край | 421 | 66809/2026/СТВ/ЦЭС/МРЭС | 2026-02-19 | 2026-06-19 | 0.5 | 35482.36 | Овощевод 35/6
ПАО Россети Северный Кавказ» | ПАО Россети Северный Кавказ» - "Ставропольэнерго" | Ставропольский край | 422 | 66814/2026/СТВ/ЦЭС/МРЭС | 2026-02-11 | 2026-03-24 | 5 | 29677.12 | Провал 110/10
ПАО Россети Северный Кавказ» | ПАО Россети Северный Кавказ» - "Ставропольэнерго" | Ставропольский край | 423 | 67140/2026/СТВ/НЭС/ИРЭС | 2026-02-18 | 2026-03-31 | 0.35 | 9230.45 | Рассвет 35/10
ПАО Россети Северный Кавказ» | ПАО Россети Северный Кавказ» - "Ставропольэнерго" | Ставропольский край | 424 | 66949/2026/СТВ/ЗЭС/ШРЭС | 2026-02-12 | 2026-03-25 | 5 | 29677.12 | Верхнерусская 35/10
ПАО Россети Северный Кавказ» | ПАО Россети Северный Кавказ» - "Ставропольэнерго" | Ставропольский край | 425 | 66596/2025/СТВ/ПЭС/БРЭС | 2026-01-23 | 2026-07-23 | 15 | 83664.22 | Обрященко 110/10
ПАО Россети Северный Кавказ» | ПАО Россети Северный Кавказ» - "Ставропольэнерго" | Ставропольский край | 426 | 66017/2025/СТВ/ЗЭС/ШРЭС | 2026-01-14 | 2026-02-24 | 70 | 8040.8 | Южная 110/10
ПАО Россети Северный Кавказ» | ПАО Россети Северный Кавказ» - "Ставропольэнерго" | Ставропольский край | 427 | 66368/2025/СТВ/ВЭС/КРЭС | 2026-01-23 | 2026-03-05 | 1 | 25758.03 | Русская 35/10

## 11в(1) (ЕНЭС) (hidden)
Форма 13 |  |  |  |  | п. 11 "в(1)" ПП РФ № 24 от 21.01.2004
Информация о величине резервируемой максимальной мощности, определяемой в соответствии с Правилами недискриминационного доступа к услугам по передаче электрической энергии и оказания этих услуг, утвержденными постановлением Правительства Российской Федерации от 27 декабря 2004 г. N 861, в разбивке по уровням напряжения (для организации по управлению единой национальной (общероссийской) электрической сетью)
Наименование субъекта Российской Федерации | Единица измерения | Отчетный период | Усредненная за квартал величина резервируемой максимальной мощности суммарно по всем потребителям электрической энергии, в отношении которых эта величина определяется и в отношении энергопринимающих устройств которых такой сетевой организацией заключен договор, с разбивкой по каждому уровню напряжения
|  |  | итого | 330 кВ и выше | 220 кВ и ниже
Субъект РФ 1 | МВт | 1 квартал ___ года
| МВт | 2 квартал ___ года
| МВт | 3 квартал ___ года
| МВт | 4 квартал ___ года
Субъект РФ 2 | МВт | 1 квартал ___ года
| МВт | 2 квартал ___ года
| МВт | 3 квартал ___ года
| МВт | 4 квартал ___ года
Срок размещения: ежеквартально, не позднее 25-го числа месяца, следующего за окончанием каждого квартала

## 11в(1) (ТСО) (hidden)
Форма 14 | [6 empty] | п. 11 "в(1)" ПП РФ № 24 от 21.01.2004
Информация о величине резервируемой максимальной мощности, определяемой в соответствии с Правилами недискриминационного доступа к услугам по передаче электрической энергии и оказания этих услуг, утвержденными постановлением Правительства Российской Федерации от 27 декабря 2004 г. N 861, в разбивке по уровням напряжения (для территориальных сетевых организаций)
Наименование сетевой организации | Единица измерения | Отчетный период | Усредненная за квартал величина резервируемой максимальной мощности суммарно по всем потребителям электрической энергии, в отношении которых эта величина определяется и в отношении энергопринимающих устройств которых такой сетевой организацией заключен договор, с разбивкой по каждому уровню напряжения
|  |  | итого | ВН | СН1 | СН2 | НН
| МВт | 1 квартал ___ года
| МВт | 2 квартал ___ года
| МВт | 3 квартал ___ года
| МВт | 4 квартал ___ года
Срок размещения: ежеквартально, не позднее 25-го числа месяца, следующего за окончанием каждого квартала

## 11к (hidden)
Форма 15 | [6 empty] | п. 11 "к" ПП РФ № 24 от 21.01.2004
Сведения о лицах, намеревающихся перераспределить максимальную мощность принадлежащих им энергопринимающих устройств в пользу иных лиц
№ пп. | Наименование филиала | Субъект РФ (край, область, республика) | Местонахождение энергопринимающих устройств |  | Наименование центра питания | Объем планируемой к перераспределению максимальной мощности, МВт | Лицо, намеревающееся осуществить перераспределение максимальной мощности энергопринимающих устройств
|  |  | Регион | Муниципальное образование |  |  | Наименование | Контактные данные
А | 1 | 2 | 3 | 4 | 5 | 6 | 7 | 8
1
2
3