## 11б_16 (hidden)
Форма 10 | [6 empty] | абз.16 п. 11 "б" ПП РФ № 24 от 21.01.2004
Информация о наличии объема свободной для технологического присоединения потребителей трансформаторной мощности с указанием текущего объема свободной мощности по центрам питания напряжением 35 кВ и выше
№ п/п | Наименование центра питания | Балансовая принадлежность1 | Месторасположение |  | Технические характеристики
|  |  | Регион | Муниципальное образование | Классы напряжения, кВ | Установленная мощность, МВА | Текущий резерв/ дефицит мощности2, МВт | Текущий резерв/дефицит мощности для технологического присоединения3, МВт
А | 1 | 2 | 3 | 4 | 5 | 6 | 7 | 8
Примечание:
1 - в графе 3 указываются наименования структурных единиц электросетевой организации;
2 - в графе 8 текущий резерв/дефицит мощности указывается по результатам контрольных замеров режимного дня с учетом присоединенных потребителей;
3 - в графе 9 текущий резерв/дефицит мощности для технологического присоединения указывается по результатам контрольных замеров режимного дня с учетом присоединенных потребителей, заключенных договоров об осуществлении технологического присоединения и поданных заявок на технологическое присоединение.

## 11б_17 (hidden)
Форма 11 | [6 empty] | абз.17 п. 11 "б" ПП РФ № 24 от 21.01.2004
Информация о наличии объема свободной для технологического присоединения потребителей трансформаторной мощности по подстанциям и распределительным пунктам напряжением ниже 35 кВ с дифференциацией по всем уровням напряжения
№ п/п | Наименование подстанции, распределительного пункта | Балансовая принадлежность1 | Месторасположение |  | Технические характеристики
|  |  | Регион | Муниципальное образование | Классы напряжения, кВ | Пропускная способность с учетом критерия (n-1), МВА | Текущий резерв/ дефицит мощности2, МВт | Текущий резерв/дефицит мощности для технологического присоединения3, МВт
А | 1 | 2 | 3 | 4 | 5 | 6 | 7 | 8
Примечание:
1 - в графе 3 указываются наименования структурных единиц электросетевой организации
2 - в графе 8 текущий резерв/дефицит мощности указывается по результатам контрольных замеров режимного дня с учетом присоединенных потребителей
3 - в графе 9 текущий резерв/дефицит мощности для технологического присоединения указывается по результатам контрольных замеров режимного дня с учетом присоединенных потребителей, заключенных договоров об осуществлении технологического присоединения и поданных заявок на технологическое присоединение

## 19д май
Форма 12 | [7 empty] | п. 19 "д" ПП РФ № 24 от 21.01.2004
Информация о поданных заявках на технологическое присоединение к электрическим сетям, заключенных договорах об осуществлении технологического присоединения к электрическим сетям, выполненных присоединений и присоединенной мощности в разрезе субъектов Российской Федерации
Наименование Общества | Наименование филиала | Субъект РФ (край, область, республика) | Количество поданных заявок |  | Заключено договоров |  | Выполнено договоров (подписаны Акты ТП) |  | Аннулированные заявки (с учетом поданных за предыдущие периоды)
|  |  | шт | МВт | шт | МВт | шт | МВт | шт | МВт
1 | 2 | 3 | 4 | 5 | 6 | 7 | 8 | 9 | 10 | 11
ПАО Россети Северный Кавказ» | ПАО Россети Северный Кавказ» - "Ставропольэнерго" | Ставропольский край | 2340 | 130.6066 | 1209 | 50.0998 | 954 | 27.491 | 1004 | 63.987
Информация о заключенных договоров об осуществлении технологического присоединения к электрическим сетям, содержащих сведения об объеме присоединяемой мощности, сроках и плате по каждому договору
Наименование Общества | Наименование филиала | Субъект РФ (край, область, республика) | №п/п | Номер договора ТП | Дата заключения договора ТП | Дата исполнения обязательств по договору ТП | Запрашиваемая максимальная мощность (без учета ранее присоединенной), кВт | Стоимость ТП по договору ТП без НДС, руб. | Наименование центра питания (ПС с напряжением 35 кВ и выше)
1 | 2 | 3 | 4 | 5 | 6 | 7 | 8 | 9 | 10
ПАО Россети Северный Кавказ» | ПАО Россети Северный Кавказ» - "Ставропольэнерго" | Ставропольский край | 1 | 67812/2026/СТВ/ЗЭС/ШРЭС | 2026-04-03 | 2026-05-14 | 15 | 29677.12 | Пригородная 110/10
ПАО Россети Северный Кавказ» | ПАО Россети Северный Кавказ» - "Ставропольэнерго" | Ставропольский край | 2 | 67569/2026/СТВ/ПЭС/БРЭС | 2026-03-19 | 2026-04-29 | 7 | 10691.97 | Прикумск 330
ПАО Россети Северный Кавказ» | ПАО Россети Северный Кавказ» - "Ставропольэнерго" | Ставропольский край | 3 | 66913/2026/СТВ/НЭС/ИРЭС | 2026-03-02 | 2026-04-12 | 4.3 | 9230.45 | Передовая 35/10
ПАО Россети Северный Кавказ» | ПАО Россети Северный Кавказ» - "Ставропольэнерго" | Ставропольский край | 4 | 66275/2025/СТВ/ЦЭС/МРЭС | 2026-02-25 | 2026-04-07 | 5 | 8040.8 | Машук 330
ПАО Россети Северный Кавказ» | ПАО Россети Северный Кавказ» - "Ставропольэнерго" | Ставропольский край | 5 | 66970/2026/СТВ/СЭС/ПРЭС | 2026-02-13 | 2026-03-26 | 12 | 40149.12 | Гофицкая 110/35/10
ПАО Россети Северный Кавказ» | ПАО Россети Северный Кавказ» - "Ставропольэнерго" | Ставропольский край | 6 | 67579/2026/СТВ/ЦЭС/ПРЭС | 2026-04-02 | 2026-09-30 | 15 | 29677.12 | Белый Уголь 110/10
ПАО Россети Северный Кавказ» | ПАО Россети Северный Кавказ» - "Ставропольэнерго" | Ставропольский край | 7 | 66362/2025/СТВ/ЗЭС/ШРЭС | 2026-01-19 | 2026-05-19 | 10 | 13868.3 | Южная 110/10
ПАО Россети Северный Кавказ» | ПАО Россети Северный Кавказ» - "Ставропольэнерго" | Ставропольский край | 8 | 66804/2026/СТВ/ЗЭС/КРЭС | 2026-02-26 | 2026-04-08 | 1 | 29677.12 | Воронежская 35/10
ПАО Россети Северный Кавказ» | ПАО Россети Северный Кавказ» - "Ставропольэнерго" | Ставропольский край | 9 | 63763/2025/СТВ/ЦЭС/ПРЭС | 2026-02-26 | 2026-08-26 | 7 | 25758.03 | Белый Уголь 110/10
ПАО Россети Северный Кавказ» | ПАО Россети Северный Кавказ» - "Ставропольэнерго" | Ставропольский край | 10 | 66938/2026/СТВ/ЦЭС/ПРЭС | 2026-02-16 | 2026-03-29 | 15 | 40149.12 | Юцкая 35/10
ПАО Россети Северный Кавказ» | ПАО Россети Северный Кавказ» - "Ставропольэнерго" | Ставропольский край | 11 | 66748/2026/СТВ/ЗЭС/ШРЭС | 2026-02-26 | 2026-04-08 | 5 | 40149.12 | Центральная 110/10
ПАО Россети Северный Кавказ» | ПАО Россети Северный Кавказ» - "Ставропольэнерго" | Ставропольский край | 12 | 67833/2026/СТВ/ЦЭС/ПРЭС | 2026-04-29 | 2026-10-27 | 15 | 29677.12 | Белый Уголь 110/10
ПАО Россети Северный Кавказ» | ПАО Россети Северный Кавказ» - "Ставропольэнерго" | Ставропольский край | 13 | 66550/2025/СТВ/ПЭС/ЛРЭС | 2026-01-19 | 2026-03-01 | 12 | 35564.98 | Урожайная 110/10
ПАО Россети Северный Кавказ» | ПАО Россети Северный Кавказ» - "Ставропольэнерго" | Ставропольский край | 14 | 67273/2026/СТВ/ВЭС/СРЭС | 2026-03-05 | 2026-04-15 | 10 | 9230.45 | Иргаклы 35/10
ПАО Россети Северный Кавказ» | ПАО Россети Северный Кавказ» - "Ставропольэнерго" | Ставропольский край | 15 | 67964/2026/СТВ/ЗЭС/ШРЭС | 2026-04-27 | 2026-10-26 | 90 | 491059.95 | Южная 110/10
ПАО Россети Северный Кавказ» | ПАО Россети Северный Кавказ» - "Ставропольэнерго" | Ставропольский край | 16 | 66628/2026/СТВ/ЦЭС/ПРЭС | 2026-01-15 | 2028-01-14 | 2032 | 15035.69 | Скачки-1 35/6
ПАО Россети Северный Кавказ» | ПАО Россети Северный Кавказ» - "Ставропольэнерго" | Ставропольский край | 17 | 67547/2026/СТВ/НЭС/ИРЭС | 2026-03-19 | 2026-07-17 | 129.8 | 383729.34 | Рассвет 35/10
ПАО Россети Северный Кавказ» | ПАО Россети Северный Кавказ» - "Ставропольэнерго" | Ставропольский край | 18 | 66658/2026/СТВ/ЦЭС/МРЭС | 2026-02-04 | 2026-03-17 | 15 | 40149.12 | Кинжал 110/10
ПАО Россети Северный Кавказ» | ПАО Россети Северный Кавказ» - "Ставропольэнерго" | Ставропольский край | 19 | 67385/2026/СТВ/ЗЭС/КРЭС | 2026-03-16 | 2026-04-26 | 15 | 40149.12 | Заветная 110/35/10
ПАО Россети Северный Кавказ» | ПАО Россети Северный Кавказ» - "Ставропольэнерго" | Ставропольский край | 20 | 66506/2025/СТВ/ЦЭС/ПРЭС | 2026-01-16 | 2026-02-26 | 15 | 35564.98 | Ессентуки-2 110/35/10
ПАО Россети Северный Кавказ» | ПАО Россети Северный Кавказ» - "Ставропольэнерго" | Ставропольский край | 21 | 63770/2025/СТВ/ЦЭС/ПРЭС | 2026-02-26 | 2026-08-26 | 7 | 25758.03 | Белый Уголь 110/10
ПАО Россети Северный Кавказ» | ПАО Россети Северный Кавказ» - "Ставропольэнерго" | Ставропольский край | 22 | 68662/2026/СТВ/ЦЭС/ПРЭС | 2026-05-08 | 2026-06-18 | 15 | 29677.12 | Белый Уголь 110/10
ПАО Россети Северный Кавказ» | ПАО Россети Северный Кавказ» - "Ставропольэнерго" | Ставропольский край | 23 | 66944/2026/СТВ/ЦЭС/ПРЭС | 2026-02-12 | 2026-03-25 | 15 | 29677.12 | Юцкая 35/10
ПАО Россети Северный Кавказ» | ПАО Россети Северный Кавказ» - "Ставропольэнерго" | Ставропольский край | 24 | 63839/2025/СТВ/ЦЭС/ПРЭС | 2026-02-24 | 2026-08-24 | 7 | 25758.03 | Белый Уголь 110/10
ПАО Россети Северный Кавказ» | ПАО Россети Северный Кавказ» - "Ставропольэнерго" | Ставропольский край | 25 | 66411/2025/СТВ/ЗЭС/КРЭС | 2026-03-16 | 2027-03-15 | 350 | 829969.5 | Ново-Невинномысская 110/10
ПАО Россети Северный Кавказ» | ПАО Россети Северный Кавказ» - "Ставропольэнерго" | Ставропольский край | 26 | 66019/2025/СТВ/ЗЭС/ШРЭС | 2026-01-14 | 2026-02-24 | 10 | 8040.8 | Южная 110/10
ПАО Россети Северный Кавказ» | ПАО Россети Северный Кавказ» - "Ставропольэнерго" | Ставропольский край | 27 | 67985/2026/СТВ/ПЭС/АРЭС | 2026-04-10 | 2026-05-21 | 12 | 40149.12 | Арзгир 110/35/10
ПАО Россети Северный Кавказ» | ПАО Россети Северный Кавказ» - "Ставропольэнерго" | Ставропольский край | 28 | 68737/2026/СТВ/ЗЭС/КРЭС | 2026-05-20 | 2026-11-17 | 80 | 45954.45 | Прикубанская 110/35/10
ПАО Россети Северный Кавказ» | ПАО Россети Северный Кавказ» - "Ставропольэнерго" | Ставропольский край | 29 | 64002/2025/СТВ/ЦЭС/ПРЭС | 2026-04-29 | 2026-06-09 | 15 | 25758.03 | Железноводская 110/35/10
ПАО Россети Северный Кавказ» | ПАО Россети Северный Кавказ» - "Ставропольэнерго" | Ставропольский край | 30 | 67866/2026/СТВ/ЗЭС/ШРЭС | 2026-04-07 | 2026-05-18 | 15 | 40149.12 | Южная 110/10
ПАО Россети Северный Кавказ» | ПАО Россети Северный Кавказ» - "Ставропольэнерго" | Ставропольский край | 31 | 67580/2026/СТВ/ЦЭС/ПРЭС | 2026-04-02 | 2026-09-30 | 15 | 29677.12 | Белый Уголь 110/10
ПАО Россети Северный Кавказ» | ПАО Россети Северный Кавказ» - "Ставропольэнерго" | Ставропольский край | 32 | 67662/2026/СТВ/ЗЭС/ШРЭС | 2026-03-30 | 2026-05-10 | 15 | 29677.12 | Пригородная 110/10
ПАО Россети Северный Кавказ» | ПАО Россети Северный Кавказ» - "Ставропольэнерго" | Ставропольский край | 33 | 66519/2025/СТВ/СЭС/ИРЭС | 2026-03-04 | 2026-04-14 | 2 | 8040.8 | Эген 35/10
ПАО Россети Северный Кавказ» | ПАО Россети Северный Кавказ» - "Ставропольэнерго" | Ставропольский край | 34 | 67020/2026/СТВ/ЦЭС/ПРЭС | 2026-02-20 | 2026-08-20 | 15 | 29677.12 | Белый Уголь 110/10
ПАО Россети Северный Кавказ» | ПАО Россети Северный Кавказ» - "Ставропольэнерго" | Ставропольский край | 35 | 66971/2026/СТВ/ЦЭС/ПРЭС | 2026-02-13 | 2026-03-26 | 15 | 16037.95 | Юцкая 35/10
ПАО Россети Северный Кавказ» | ПАО Россети Северный Кавказ» - "Ставропольэнерго" | Ставропольский край | 36 | 67379/2026/СТВ/ЦЭС/ПРЭС | 2026-03-02 | 2026-06-30 | 150 | 51759.69 | ГНС 110/35/10
ПАО Россети Северный Кавказ» | ПАО Россети Северный Кавказ» - "Ставропольэнерго" | Ставропольский край | 37 | 68079/2026/СТВ/ПЭС/ЛРЭС | 2026-04-13 | 2026-05-24 | 7 | 10691.97 | Красный Октябрь 110/10
ПАО Россети Северный Кавказ» | ПАО Россети Северный Кавказ» - "Ставропольэнерго" | Ставропольский край | 38 | 67652/2026/СТВ/ЦЭС/ПРЭС | 2026-04-03 | 2026-05-14 | 15 | 40149.12 | Железноводская 110/35/10
ПАО Россети Северный Кавказ» | ПАО Россети Северный Кавказ» - "Ставропольэнерго" | Ставропольский край | 39 | 63454/2025/СТВ/ЦЭС/ПРЭС | 2026-03-31 | 2026-05-11 | 15 | 25758.03 | Ессентуки-2 110/35/10
ПАО Россети Северный Кавказ» | ПАО Россети Северный Кавказ» - "Ставропольэнерго" | Ставропольский край | 40 | 66369/2025/СТВ/ВЭС/КРЭС | 2026-01-23 | 2026-03-05 | 1.12 | 25758.03 | Русская 35/10
ПАО Россети Северный Кавказ» | ПАО Россети Северный Кавказ» - "Ставропольэнерго" | Ставропольский край | 41 | 67179/2026/СТВ/ЗЭС/ШРЭС | 2026-02-19 | 2026-04-01 | 15 | 40149.12 | Верхнерусская 35/10
ПАО Россети Северный Кавказ» | ПАО Россети Северный Кавказ» - "Ставропольэнерго" | Ставропольский край | 42 | 67886/2026/СТВ/ЗЭС/ШРЭС | 2026-04-03 | 2026-05-14 | 5 | 29677.12 | Верхнерусская 35/10
ПАО Россети Северный Кавказ» | ПАО Россети Северный Кавказ» - "Ставропольэнерго" | Ставропольский край | 43 | 67766/2026/СТВ/ЗЭС/ШРЭС | 2026-04-02 | 2026-05-13 | 5 | 29677.12 | Верхнерусская 35/10
ПАО Россети Северный Кавказ» | ПАО Россети Северный Кавказ» - "Ставропольэнерго" | Ставропольский край | 44 | 67405/2026/СТВ/ПЭС/БРЭС | 2026-03-04 | 2026-09-01 | 3 | 21607.72 | Обрященко 110/10
ПАО Россети Северный Кавказ» | ПАО Россети Северный Кавказ» - "Ставропольэнерго" | Ставропольский край | 45 | 68648/2026/СТВ/ЦЭС/МРЭС | 2026-05-26 | 2026-07-06 | 4.9 | 9230.45 | Овощевод 35/6
ПАО Россети Северный Кавказ» | ПАО Россети Северный Кавказ» - "Ставропольэнерго" | Ставропольский край | 46 | 66676/2026/СТВ/ПЭС/БРЭС | 2026-02-26 | 2026-04-08 | 4 | 40149.12 | Орловская 35/10
ПАО Россети Северный Кавказ» | ПАО Россети Северный Кавказ» - "Ставропольэнерго" | Ставропольский край | 47 | 66455/2025/СТВ/ЦЭС/ПРЭС | 2026-02-04 | 2026-08-04 | 15 | 14984.63 | Суворовская 110/35/10
ПАО Россети Северный Кавказ» | ПАО Россети Северный Кавказ» - "Ставропольэнерго" | Ставропольский край | 48 | 66723/2026/СТВ/НЭС/ИРЭС | 2026-02-19 | 2026-04-01 | 15 | 40149.12 | Рыздвяная 110/35/10
ПАО Россети Северный Кавказ» | ПАО Россети Северный Кавказ» - "Ставропольэнерго" | Ставропольский край | 49 | 67777/2026/СТВ/ЦЭС/МРЭС | 2026-04-23 | 2026-06-03 | 5 | 9230.45 | Минводы-2 110/35/6
ПАО Россети Северный Кавказ» | ПАО Россети Северный Кавказ» - "Ставропольэнерго" | Ставропольский край | 50 | 67971/2026/СТВ/ВЭС/КРЭС | 2026-04-15 | 2026-10-13 | 15 | 86804.89 | Стодеревская 35/10
ПАО Россети Северный Кавказ» | ПАО Россети Северный Кавказ» - "Ставропольэнерго" | Ставропольский край | 51 | 66503/2025/СТВ/ЦЭС/ПРЭС | 2026-02-10 | 2026-03-23 | 15 | 35564.98 | Белый Уголь 110/10
ПАО Россети Северный Кавказ» | ПАО Россети Северный Кавказ» - "Ставропольэнерго" | Ставропольский край | 52 | 67272/2026/СТВ/ЦЭС/ПРЭС | 2026-02-24 | 2026-06-24 | 15 | 45954.36 | Ясная Поляна-1 35/10
ПАО Россети Северный Кавказ» | ПАО Россети Северный Кавказ» - "Ставропольэнерго" | Ставропольский край | 53 | 67263/2026/СТВ/ЗЭС/ШРЭС | 2026-03-03 | 2026-04-13 | 12 | 40149.12 | Верхнерусская 35/10
ПАО Россети Северный Кавказ» | ПАО Россети Северный Кавказ» - "Ставропольэнерго" | Ставропольский край | 54 | 67576/2026/СТВ/ЦЭС/ПРЭС | 2026-03-30 | 2026-05-10 | 15 | 40149.12 | ПТФ 110/10
ПАО Россети Северный Кавказ» | ПАО Россети Северный Кавказ» - "Ставропольэнерго" | Ставропольский край | 55 | 66018/2025/СТВ/ЗЭС/ШРЭС | 2026-01-14 | 2026-02-24 | 15 | 8040.8 | Южная 110/10
ПАО Россети Северный Кавказ» | ПАО Россети Северный Кавказ» - "Ставропольэнерго" | Ставропольский край | 56 | 67617/2026/СТВ/ЗЭС/ШРЭС | 2026-03-19 | 2026-04-29 | 2 | 29677.12 | Южная 110/10
ПАО Россети Северный Кавказ» | ПАО Россети Северный Кавказ» - "Ставропольэнерго" | Ставропольский край | 57 | 68565/2026/СТВ/ЦЭС/МРЭС | 2026-05-14 | 2026-06-24 | 4.9 | 9230.45 | Овощевод 35/6
ПАО Россети Северный Кавказ» | ПАО Россети Северный Кавказ» - "Ставропольэнерго" | Ставропольский край | 58 | 67505/2026/СТВ/ЦЭС/МРЭС | 2026-03-18 | 2026-04-28 | 15 | 40149.12 | Железноводская 110/35/10
ПАО Россети Северный Кавказ» | ПАО Россети Северный Кавказ» - "Ставропольэнерго" | Ставропольский край | 59 | 67229/2026/СТВ/ЗЭС/ГРЭС | 2026-03-10 | 2026-04-20 | 7 | 29677.12 | Грачевская 110/35/10
ПАО Россети Северный Кавказ» | ПАО Россети Северный Кавказ» - "Ставропольэнерго" | Ставропольский край | 60 | 67728/2026/СТВ/ВЭС/ГРЭС | 2026-04-03 | 2026-08-01 | 75 | 51759.69 | Подгорная 35/10
ПАО Россети Северный Кавказ» | ПАО Россети Северный Кавказ» - "Ставропольэнерго" | Ставропольский край | 61 | 66505/2025/СТВ/ЦЭС/ПРЭС | 2026-01-15 | 2026-02-25 | 15 | 35564.98 | Юцкая 35/10
ПАО Россети Северный Кавказ» | ПАО Россети Северный Кавказ» - "Ставропольэнерго" | Ставропольский край | 62 | 67005/2026/СТВ/ЦЭС/ПРЭС | 2026-02-10 | 2027-02-09 | 650 | 15039552.83 | Скачки-2 110/6
ПАО Россети Северный Кавказ» | ПАО Россети Северный Кавказ» - "Ставропольэнерго" | Ставропольский край | 63 | 66838/2026/СТВ/ПЭС/ЛРЭС | 2026-02-19 | 2026-04-01 | 1 | 29677.12 | Приозерная 110/10
ПАО Россети Северный Кавказ» | ПАО Россети Северный Кавказ» - "Ставропольэнерго" | Ставропольский край | 64 | 67171/2026/СТВ/НЭС/НРЭС | 2026-02-25 | 2026-04-05 | 10 | 40149.12 | Фельдмаршальская 35/10
ПАО Россети Северный Кавказ» | ПАО Россети Северный Кавказ» - "Ставропольэнерго" | Ставропольский край | 65 | 67431/2026/СТВ/ЦЭС/ПРЭС | 2026-03-26 | 2026-05-06 | 15 | 29677.12 | Ессентуки-2 110/35/10
ПАО Россети Северный Кавказ» | ПАО Россети Северный Кавказ» - "Ставропольэнерго" | Ставропольский край | 66 | 63847/2025/СТВ/ЦЭС/ПРЭС | 2026-02-24 | 2026-08-24 | 7 | 25758.03 | Белый Уголь 110/10
ПАО Россети Северный Кавказ» | ПАО Россети Северный Кавказ» - "Ставропольэнерго" | Ставропольский край | 67 | 67654/2026/СТВ/ЦЭС/ПРЭС | 2026-04-16 | 2026-05-27 | 15 | 29677.12 | Ессентуки-2 110/35/10
ПАО Россети Северный Кавказ» | ПАО Россети Северный Кавказ» - "Ставропольэнерго" | Ставропольский край | 68 | 66636/2026/СТВ/ВЭС/СРЭС | 2026-02-16 | 2026-03-29 | 10 | 29677.12 | Соломенская 110/35/10
ПАО Россети Северный Кавказ» | ПАО Россети Северный Кавказ» - "Ставропольэнерго" | Ставропольский край | 69 | 66449/2025/СТВ/ЦЭС/МРЭС | 2026-01-30 | 2026-07-30 | 7 | 39694.03 | Минводы-2 110/35/6
ПАО Россети Северный Кавказ» | ПАО Россети Северный Кавказ» - "Ставропольэнерго" | Ставропольский край | 70 | 66692/2026/СТВ/ЗЭС/ШРЭС | 2026-01-30 | 2026-03-12 | 10 | 29677.12 | Темнолесская 110/10
ПАО Россети Северный Кавказ» | ПАО Россети Северный Кавказ» - "Ставропольэнерго" | Ставропольский край | 71 | 67952/2026/СТВ/ПЭС/БРЭС | 2026-04-13 | 2026-05-24 | 12 | 40149.12 | Обрященко 110/10
ПАО Россети Северный Кавказ» | ПАО Россети Северный Кавказ» - "Ставропольэнерго" | Ставропольский край | 72 | 67035/2026/СТВ/ЦЭС/ПРЭС | 2026-02-26 | 2026-04-08 | 15 | 29677.12 | Белый Уголь 110/10
ПАО Россети Северный Кавказ» | ПАО Россети Северный Кавказ» - "Ставропольэнерго" | Ставропольский край | 73 | 67711/2026/СТВ/ЦЭС/ПРЭС | 2026-04-03 | 2026-05-14 | 15 | 29677.12 | Белый Уголь 110/10
ПАО Россети Северный Кавказ» | ПАО Россети Северный Кавказ» - "Ставропольэнерго" | Ставропольский край | 74 | 67624/2026/СТВ/ЦЭС/ПРЭС | 2026-04-01 | 2026-09-29 | 50 | 40149.12 | Боргустанская 110/10
ПАО Россети Северный Кавказ» | ПАО Россети Северный Кавказ» - "Ставропольэнерго" | Ставропольский край | 75 | 66989/2026/СТВ/НЭС/ИРЭС | 2026-03-02 | 2026-04-12 | 4.9 | 9230.45 | Передовая 35/10
ПАО Россети Северный Кавказ» | ПАО Россети Северный Кавказ» - "Ставропольэнерго" | Ставропольский край | 76 | 67606/2026/СТВ/ЗЭС/КРЭС | 2026-03-24 | 2026-07-22 | 15 | 45954.36 | Воронежская 35/10
ПАО Россети Северный Кавказ» | ПАО Россети Северный Кавказ» - "Ставропольэнерго" | Ставропольский край | 77 | 67332/2026/СТВ/ЗЭС/ШРЭС | 2026-03-24 | 2026-05-04 | 15 | 29677.12 | Шахтер 35/10
ПАО Россети Северный Кавказ» | ПАО Россети Северный Кавказ» - "Ставропольэнерго" | Ставропольский край | 78 | 67571/2026/СТВ/ЦЭС/ПРЭС | 2026-03-12 | 2026-04-22 | 15 | 40149.12 | Юцкая 35/10
ПАО Россети Северный Кавказ» | ПАО Россети Северный Кавказ» - "Ставропольэнерго" | Ставропольский край | 79 | 67860/2026/СТВ/ВЭС/ЗРЭС | 2026-04-01 | 2026-05-12 | 10 | 40149.12 | Солдато-Александровская 110/35/10
ПАО Россети Северный Кавказ» | ПАО Россети Северный Кавказ» - "Ставропольэнерго" | Ставропольский край | 80 | 67002/2026/СТВ/НЭС/ИРЭС | 2026-03-02 | 2026-04-12 | 4.8 | 9230.45 | Передовая 35/10
ПАО Россети Северный Кавказ» | ПАО Россети Северный Кавказ» - "Ставропольэнерго" | Ставропольский край | 81 | 67406/2026/СТВ/ЗЭС/ГРЭС | 2026-04-03 | 2026-10-01 | 10 | 29677.12 | Грачевская 110/35/10
ПАО Россети Северный Кавказ» | ПАО Россети Северный Кавказ» - "Ставропольэнерго" | Ставропольский край | 82 | 68485/2026/СТВ/ЗЭС/ШРЭС | 2026-05-08 | 2026-06-18 | 15 | 16037.95 | Шахтер 35/10
ПАО Россети Северный Кавказ» | ПАО Россети Северный Кавказ» - "Ставропольэнерго" | Ставропольский край | 83 | 68738/2026/СТВ/ЗЭС/КРЭС | 2026-05-19 | 2026-06-29 | 15 | 40149.12 | Кубань 35/10
ПАО Россети Северный Кавказ» | ПАО Россети Северный Кавказ» - "Ставропольэнерго" | Ставропольский край | 84 | 68208/2026/СТВ/ВЭС/ГРЭС | 2026-04-28 | 2026-06-08 | 13 | 40149.12 | Лысогорская 110/10
ПАО Россети Северный Кавказ» | ПАО Россети Северный Кавказ» - "Ставропольэнерго" | Ставропольский край | 85 | 67033/2026/СТВ/ЦЭС/ПРЭС | 2026-02-20 | 2026-04-02 | 15 | 29677.12 | Белый Уголь 110/10
ПАО Россети Северный Кавказ» | ПАО Россети Северный Кавказ» - "Ставропольэнерго" | Ставропольский край | 86 | 67053/2026/СТВ/НЭС/ИРЭС | 2026-02-13 | 2026-08-13 | 10 | 79028.93 | Передовая 35/10
ПАО Россети Северный Кавказ» | ПАО Россети Северный Кавказ» - "Ставропольэнерго" | Ставропольский край | 87 | 63760/2025/СТВ/ЦЭС/ПРЭС | 2026-02-26 | 2026-08-26 | 7 | 25758.03 | Белый Уголь 110/10
ПАО Россети Северный Кавказ» | ПАО Россети Северный Кавказ» - "Ставропольэнерго" | Ставропольский край | 88 | 67941/2026/СТВ/ЦЭС/ПРЭС | 2026-05-04 | 2026-06-14 | 15 | 29677.12 | Железноводская 110/35/10
ПАО Россети Северный Кавказ» | ПАО Россети Северный Кавказ» - "Ставропольэнерго" | Ставропольский край | 89 | 65057/2025/СТВ/ЦЭС/МРЭС | 2026-04-10 | 2026-10-08 | 15 | 85058.63 | Гражданская 35/10
ПАО Россети Северный Кавказ» | ПАО Россети Северный Кавказ» - "Ставропольэнерго" | Ставропольский край | 90 | 67773/2026/СТВ/ЦЭС/МРЭС | 2026-04-30 | 2026-06-10 | 8 | 40149.12 | Минводы-2 110/35/6
ПАО Россети Северный Кавказ» | ПАО Россети Северный Кавказ» - "Ставропольэнерго" | Ставропольский край | 91 | 66722/2026/СТВ/ЦЭС/МРЭС | 2026-02-13 | 2026-03-05 | 150 | 51759.69 | Провал 110/10
ПАО Россети Северный Кавказ» | ПАО Россети Северный Кавказ» - "Ставропольэнерго" | Ставропольский край | 92 | 67180/2026/СТВ/ЗЭС/ШРЭС | 2026-02-27 | 2026-06-27 | 20 | 15035.69 | Восточная 110/10/6
ПАО Россети Северный Кавказ» | ПАО Россети Северный Кавказ» - "Ставропольэнерго" | Ставропольский край | 93 | 66868/2026/СТВ/ВЭС/НРЭС | 2026-02-26 | 2026-04-08 | 1 | 9230.45 | Марьинская 35/10
ПАО Россети Северный Кавказ» | ПАО Россети Северный Кавказ» - "Ставропольэнерго" | Ставропольский край | 94 | 67204/2026/СТВ/НЭС/ТРЭС | 2026-02-27 | 2026-06-27 | 15 | 45954.36 | Безопасная 110/35/10
ПАО Россети Северный Кавказ» | ПАО Россети Северный Кавказ» - "Ставропольэнерго" | Ставропольский край | 95 | 66120/2025/СТВ/ЦЭС/ПРЭС | 2026-01-29 | 2026-03-11 | 15 | 35564.98 | Ильенко 330
ПАО Россети Северный Кавказ» | ПАО Россети Северный Кавказ» - "Ставропольэнерго" | Ставропольский край | 96 | 67472/2026/СТВ/ПЭС/БРЭС | 2026-03-11 | 2026-09-08 | 15 | 108038.61 | Обрященко 110/10
ПАО Россети Северный Кавказ» | ПАО Россети Северный Кавказ» - "Ставропольэнерго" | Ставропольский край | 97 | 66524/2025/СТВ/СЭС/ИРЭС | 2026-03-04 | 2026-04-14 | 3 | 8040.8 | Эген 35/10
ПАО Россети Северный Кавказ» | ПАО Россети Северный Кавказ» - "Ставропольэнерго" | Ставропольский край | 98 | 67530/2026/СТВ/НЭС/НРЭС | 2026-03-23 | 2026-09-20 | 30 | 40149.12 | Григорополисская 110/35/10
ПАО Россети Северный Кавказ» | ПАО Россети Северный Кавказ» - "Ставропольэнерго" | Ставропольский край | 99 | 67392/2026/СТВ/НЭС/ИРЭС | 2026-03-13 | 2026-04-23 | 2.6 | 9230.45 | Тищенская 35/10
ПАО Россети Северный Кавказ» | ПАО Россети Северный Кавказ» - "Ставропольэнерго" | Ставропольский край | 100 | 67108/2026/СТВ/ЗЭС/ШРЭС | 2026-02-19 | 2026-04-01 | 5 | 29677.12 | Шахтер 35/10
ПАО Россети Северный Кавказ» | ПАО Россети Северный Кавказ» - "Ставропольэнерго" | Ставропольский край | 101 | 66499/2025/СТВ/ЦЭС/МРЭС | 2026-01-29 | 2026-03-11 | 15 | 25758.03 | Овощевод 35/6
ПАО Россети Северный Кавказ» | ПАО Россети Северный Кавказ» - "Ставропольэнерго" | Ставропольский край | 102 | 67949/2026/СТВ/ЦЭС/МРЭС | 2026-04-16 | 2026-05-27 | 15 | 29677.12 | ПС Кавказ 6/10
ПАО Россети Северный Кавказ» | ПАО Россети Северный Кавказ» - "Ставропольэнерго" | Ставропольский край | 103 | 66554/2025/СТВ/ЦЭС/ПРЭС | 2026-01-26 | 2026-03-08 | 15 | 25758.03 | Белый Уголь 110/10
ПАО Россети Северный Кавказ» | ПАО Россети Северный Кавказ» - "Ставропольэнерго" | Ставропольский край | 104 | 68251/2026/СТВ/НЭС/НРЭС | 2026-04-27 | 2026-06-07 | 10 | 40149.12 | Раздольная 110/10
ПАО Россети Северный Кавказ» | ПАО Россети Северный Кавказ» - "Ставропольэнерго" | Ставропольский край | 105 | 67488/2026/СТВ/ВЭС/КРЭС | 2026-04-02 | 2026-05-13 | 15 | 16037.95 | Ростовановская 110/35/10
ПАО Россети Северный Кавказ» | ПАО Россети Северный Кавказ» - "Ставропольэнерго" | Ставропольский край | 106 | 67022/2026/СТВ/ЦЭС/ПРЭС | 2026-02-20 | 2026-08-20 | 15 | 29677.12 | Юцкая 35/10
ПАО Россети Северный Кавказ» | ПАО Россети Северный Кавказ» - "Ставропольэнерго" | Ставропольский край | 107 | 66534/2025/СТВ/ЦЭС/ПРЭС | 2026-02-02 | 2026-03-15 | 12 | 14738.98 | Провал 110/10
ПАО Россети Северный Кавказ» | ПАО Россети Северный Кавказ» - "Ставропольэнерго" | Ставропольский край | 108 | 66357/2025/СТВ/ВЭС/НРЭС | 2026-01-22 | 2026-03-04 | 10 | 35564.98 | Орловская 35/10/6
ПАО Россети Северный Кавказ» | ПАО Россети Северный Кавказ» - "Ставропольэнерго" | Ставропольский край | 109 | 68739/2026/СТВ/СЭС/ТРЭС | 2026-05-24 | 2026-07-04 | 8 | 16037.95 | Кендже-Кулак 35/10
ПАО Россети Северный Кавказ» | ПАО Россети Северный Кавказ» - "Ставропольэнерго" | Ставропольский край | 110 | 61940/2025/СТВ/ЗЭС/ШРЭС | 2026-02-26 | 2027-02-26 | 250 | 13868.3 | Радиозавод 110/10
ПАО Россети Северный Кавказ» | ПАО Россети Северный Кавказ» - "Ставропольэнерго" | Ставропольский край | 111 | 67473/2026/СТВ/ПЭС/БРЭС | 2026-03-05 | 2026-04-15 | 15 | 9230.45 | Прикумск 330
ПАО Россети Северный Кавказ» | ПАО Россети Северный Кавказ» - "Ставропольэнерго" | Ставропольский край | 112 | 68556/2026/СТВ/ЦЭС/ПРЭС | 2026-05-08 | 2026-06-18 | 15 | 40149.12 | Провал 110/10
ПАО Россети Северный Кавказ» | ПАО Россети Северный Кавказ» - "Ставропольэнерго" | Ставропольский край | 113 | 68401/2026/СТВ/ПЭС/БРЭС | 2026-04-30 | 2026-08-28 | 10 | 15035.69 | Чкаловская 35/10
ПАО Россети Северный Кавказ» | ПАО Россети Северный Кавказ» - "Ставропольэнерго" | Ставропольский край | 114 | 66435/2025/СТВ/ЦЭС/ПРЭС | 2026-01-12 | 2026-07-12 | 135 | 39936.75 | ГНС 110/35/10
ПАО Россети Северный Кавказ» | ПАО Россети Северный Кавказ» - "Ставропольэнерго" | Ставропольский край | 115 | 67319/2026/СТВ/НЭС/ТРЭС | 2026-03-02 | 2026-06-30 | 5 | 35482.36 | Донская 110/35/10
ПАО Россети Северный Кавказ» | ПАО Россети Северный Кавказ» - "Ставропольэнерго" | Ставропольский край | 116 | 67693/2026/СТВ/ЦЭС/ПРЭС | 2026-03-18 | 2026-04-28 | 14 | 9230.45 | Зеленогорская 110/35/10
ПАО Россети Северный Кавказ» | ПАО Россети Северный Кавказ» - "Ставропольэнерго" | Ставропольский край | 117 | 66544/2025/СТВ/ЗЭС/ШРЭС | 2026-01-28 | 2026-07-28 | 15 | 35564.98 | Заводская 110/10
ПАО Россети Северный Кавказ» | ПАО Россети Северный Кавказ» - "Ставропольэнерго" | Ставропольский край | 118 | 67065/2026/СТВ/ЗЭС/ШРЭС | 2026-02-11 | 2026-06-11 | 9.5 | 15035.69 | Восточная 110/10/6
ПАО Россети Северный Кавказ» | ПАО Россети Северный Кавказ» - "Ставропольэнерго" | Ставропольский край | 119 | 67378/2026/СТВ/НЭС/ИРЭС | 2026-03-13 | 2026-04-23 | 5.2 | 9230.45 | Тищенская 35/10
ПАО Россети Северный Кавказ» | ПАО Россети Северный Кавказ» - "Ставропольэнерго" | Ставропольский край | 120 | 66814/2026/СТВ/ЦЭС/МРЭС | 2026-02-11 | 2026-03-24 | 5 | 29677.12 | Провал 110/10
ПАО Россети Северный Кавказ» | ПАО Россети Северный Кавказ» - "Ставропольэнерго" | Ставропольский край | 121 | 67057/2026/СТВ/ЦЭС/МРЭС | 2026-03-05 | 2026-04-15 | 15 | 40149.12 | ТП-126
ПАО Россети Северный Кавказ» | ПАО Россети Северный Кавказ» - "Ставропольэнерго" | Ставропольский край | 122 | 63913/2025/СТВ/ЦЭС/ПРЭС | 2026-02-24 | 2026-08-24 | 7 | 25758.03 | Белый Уголь 110/10
ПАО Россети Северный Кавказ» | ПАО Россети Северный Кавказ» - "Ставропольэнерго" | Ставропольский край | 123 | 67626/2026/СТВ/ЦЭС/ПРЭС | 2026-03-26 | 2026-05-06 | 15 | 16037.95 | Железноводская 110/35/10
ПАО Россети Северный Кавказ» | ПАО Россети Северный Кавказ» - "Ставропольэнерго" | Ставропольский край | 124 | 67132/2026/СТВ/НЭС/ИРЭС | 2026-02-18 | 2026-03-31 | 3.3 | 9230.45 | Рассвет 35/10
ПАО Россети Северный Кавказ» | ПАО Россети Северный Кавказ» - "Ставропольэнерго" | Ставропольский край | 125 | 63761/2025/СТВ/ЦЭС/ПРЭС | 2026-02-26 | 2026-08-26 | 7 | 25758.03 | Белый Уголь 110/10
ПАО Россети Северный Кавказ» | ПАО Россети Северный Кавказ» - "Ставропольэнерго" | Ставропольский край | 126 | 67336/2026/СТВ/ЦЭС/ПРЭС | 2026-03-31 | 2026-09-28 | 15 | 108038.61 | Ильенко 330
ПАО Россети Северный Кавказ» | ПАО Россети Северный Кавказ» - "Ставропольэнерго" | Ставропольский край | 127 | 67910/2026/СТВ/ЦЭС/ПРЭС | 2026-04-13 | 2026-05-24 | 12 | 16037.95 | Юцкая 35/10
ПАО Россети Северный Кавказ» | ПАО Россети Северный Кавказ» - "Ставропольэнерго" | Ставропольский край | 128 | 67458/2026/СТВ/ЦЭС/МРЭС | 2026-04-28 | 2026-10-26 | 15 | 16037.95 | Провал 110/10
ПАО Россети Северный Кавказ» | ПАО Россети Северный Кавказ» - "Ставропольэнерго" | Ставропольский край | 129 | 67932/2026/СТВ/НЭС/ИРЭС | 2026-04-15 | 2026-05-26 | 10 | 40149.12 | Рыздвяная 110/35/10
ПАО Россети Северный Кавказ» | ПАО Россети Северный Кавказ» - "Ставропольэнерго" | Ставропольский край | 130 | 67635/2026/СТВ/ЦЭС/МРЭС | 2026-04-01 | 2026-05-12 | 15 | 40149.12 | Бутылочный завод 35/6
ПАО Россети Северный Кавказ» | ПАО Россети Северный Кавказ» - "Ставропольэнерго" | Ставропольский край | 131 | 68035/2026/СТВ/ВЭС/НРЭС | 2026-04-24 | 2026-10-22 | 15 | 16037.95 | Марьинская 35/10
ПАО Россети Северный Кавказ» | ПАО Россети Северный Кавказ» - "Ставропольэнерго" | Ставропольский край | 132 | 67519/2026/СТВ/ЦЭС/ПРЭС | 2026-03-05 | 2026-09-02 | 10 | 29677.12 | Белый Уголь 110/10
ПАО Россети Северный Кавказ» | ПАО Россети Северный Кавказ» - "Ставропольэнерго" | Ставропольский край | 133 | 66825/2026/СТВ/ЦЭС/ПРЭС | 2026-02-05 | 2026-03-18 | 15 | 16037.95 | Провал 110/10
ПАО Россети Северный Кавказ» | ПАО Россети Северный Кавказ» - "Ставропольэнерго" | Ставропольский край | 134 | 66916/2026/СТВ/ЦЭС/ПРЭС | 2026-02-12 | 2026-03-25 | 15 | 29677.12 | Ясная Поляна-1 35/10
ПАО Россети Северный Кавказ» | ПАО Россети Северный Кавказ» - "Ставропольэнерго" | Ставропольский край | 135 | 66266/2025/СТВ/НЭС/ИРЭС | 2026-02-12 | 2026-06-12 | 5 | 345858 | Междуреченская 110/35/6
ПАО Россети Северный Кавказ» | ПАО Россети Северный Кавказ» - "Ставропольэнерго" | Ставропольский край | 136 | 67588/2026/СТВ/НЭС/ИРЭС | 2026-04-25 | 2026-06-05 | 15 | 29677.12 | Московская 110/35/10
ПАО Россети Северный Кавказ» | ПАО Россети Северный Кавказ» - "Ставропольэнерго" | Ставропольский край | 137 | 67601/2026/СТВ/ЗЭС/КРЭС | 2026-03-16 | 2026-04-26 | 12 | 40149.12 | Беломечетская 35/10
ПАО Россети Северный Кавказ» | ПАО Россети Северный Кавказ» - "Ставропольэнерго" | Ставропольский край | 138 | 68150/2026/СТВ/ЦЭС/МРЭС | 2026-05-06 | 2026-06-16 | 15 | 29677.12 | Минводы-2 110/35/6
ПАО Россети Северный Кавказ» | ПАО Россети Северный Кавказ» - "Ставропольэнерго" | Ставропольский край | 139 | 67134/2026/СТВ/НЭС/ИРЭС | 2026-02-18 | 2026-03-31 | 1.8 | 9230.45 | Рассвет 35/10
ПАО Россети Северный Кавказ» | ПАО Россети Северный Кавказ» - "Ставропольэнерго" | Ставропольский край | 140 | 66481/2025/СТВ/ЗЭС/ШРЭС | 2026-01-19 | 2026-03-01 | 10 | 25758.03 | Ставрополь 330
ПАО Россети Северный Кавказ» | ПАО Россети Северный Кавказ» - "Ставропольэнерго" | Ставропольский край | 141 | 67151/2026/СТВ/ЦЭС/ПРЭС | 2026-03-25 | 2026-05-05 | 0 | 9230.45 | Ясная Поляна-1 35/10
ПАО Россети Северный Кавказ» | ПАО Россети Северный Кавказ» - "Ставропольэнерго" | Ставропольский край | 142 | 66715/2026/СТВ/ЦЭС/МРЭС | 2026-02-03 | 2026-03-16 | 15 | 29677.12 | Минводы-2 110/35/6
ПАО Россети Северный Кавказ» | ПАО Россети Северный Кавказ» - "Ставропольэнерго" | Ставропольский край | 143 | 67004/2026/СТВ/ЦЭС/ПРЭС | 2026-03-16 | 2026-09-13 | 15 | 16037.95 | Провал 110/10
ПАО Россети Северный Кавказ» | ПАО Россети Северный Кавказ» - "Ставропольэнерго" | Ставропольский край | 144 | 68481/2026/СТВ/ВЭС/КРЭС | 2026-05-12 | 2026-11-09 | 15 | 133460.65 | Стодеревская 35/10
ПАО Россети Северный Кавказ» | ПАО Россети Северный Кавказ» - "Ставропольэнерго" | Ставропольский край | 145 | 66622/2026/СТВ/ЗЭС/ШРЭС | 2026-02-02 | 2026-08-02 | 15 | 40149.12 | Южная 110/10
ПАО Россети Северный Кавказ» | ПАО Россети Северный Кавказ» - "Ставропольэнерго" | Ставропольский край | 146 | 63764/2025/СТВ/ЦЭС/ПРЭС | 2026-02-26 | 2026-08-26 | 7 | 25758.03 | Белый Уголь 110/10
ПАО Россети Северный Кавказ» | ПАО Россети Северный Кавказ» - "Ставропольэнерго" | Ставропольский край | 147 | 63783/2025/СТВ/ЦЭС/ПРЭС | 2026-02-24 | 2026-08-24 | 7 | 25758.03 | Белый Уголь 110/10
ПАО Россети Северный Кавказ» | ПАО Россети Северный Кавказ» - "Ставропольэнерго" | Ставропольский край | 148 | 67253/2026/СТВ/ЦЭС/ПРЭС | 2026-03-19 | 2026-04-29 | 15 | 29677.12 | Железноводская 110/35/10
ПАО Россети Северный Кавказ» | ПАО Россети Северный Кавказ» - "Ставропольэнерго" | Ставропольский край | 149 | 67492/2026/СТВ/ЗЭС/ГРЭС | 2026-03-26 | 2026-05-06 | 1 | 29677.12 | Спицевская 35/10
ПАО Россети Северный Кавказ» | ПАО Россети Северный Кавказ» - "Ставропольэнерго" | Ставропольский край | 150 | 68290/2026/СТВ/ЗЭС/ШРЭС | 2026-05-07 | 2026-06-17 | 15 | 40149.12 | Шахтер 35/10
ПАО Россети Северный Кавказ» | ПАО Россети Северный Кавказ» - "Ставропольэнерго" | Ставропольский край | 151 | 66720/2026/СТВ/ЦЭС/МРЭС | 2026-02-06 | 2026-08-06 | 7 | 50418.02 | Провал 110/10
ПАО Россети Северный Кавказ» | ПАО Россети Северный Кавказ» - "Ставропольэнерго" | Ставропольский край | 152 | 67318/2026/СТВ/ВЭС/ГРЭС | 2026-03-04 | 2026-04-14 | 10 | 9230.45 | Лысогорская 110/10
ПАО Россети Северный Кавказ» | ПАО Россети Северный Кавказ» - "Ставропольэнерго" | Ставропольский край | 153 | 66358/2025/СТВ/ЦЭС/МРЭС | 2026-03-11 | 2026-07-09 | 15 | 31585.53 | ТП-94
ПАО Россети Северный Кавказ» | ПАО Россети Северный Кавказ» - "Ставропольэнерго" | Ставропольский край | 154 | 67623/2026/СТВ/ЦЭС/МРЭС | 2026-04-01 | 2027-03-31 | 15 | 108038.61 | ТП-66
ПАО Россети Северный Кавказ» | ПАО Россети Северный Кавказ» - "Ставропольэнерго" | Ставропольский край | 155 | 68509/2026/СТВ/ЗЭС/КРЭС | 2026-05-12 | 2026-06-22 | 15 | 40149.12 | Новая Деревня 110/35/10
ПАО Россети Северный Кавказ» | ПАО Россети Северный Кавказ» - "Ставропольэнерго" | Ставропольский край | 156 | 67128/2026/СТВ/НЭС/ИРЭС | 2026-02-18 | 2026-03-31 | 1.8 | 9230.45 | Рассвет 35/10
ПАО Россети Северный Кавказ» | ПАО Россети Северный Кавказ» - "Ставропольэнерго" | Ставропольский край | 157 | 66811/2026/СТВ/ЦЭС/МРЭС | 2026-02-11 | 2026-03-24 | 5 | 29677.12 | Провал 110/10
ПАО Россети Северный Кавказ» | ПАО Россети Северный Кавказ» - "Ставропольэнерго" | Ставропольский край | 158 | 66483/2025/СТВ/ЗЭС/ШРЭС | 2026-01-16 | 2026-07-16 | 10 | 35564.98 | Пригородная 110/10
ПАО Россети Северный Кавказ» | ПАО Россети Северный Кавказ» - "Ставропольэнерго" | Ставропольский край | 159 | 68361/2026/СТВ/ЗЭС/ШРЭС | 2026-05-14 | 2026-06-24 | 7 | 29677.12 | Южная 110/10
ПАО Россети Северный Кавказ» | ПАО Россети Северный Кавказ» - "Ставропольэнерго" | Ставропольский край | 160 | 66568/2025/СТВ/ПЭС/НРЭС | 2026-01-19 | 2026-07-19 | 10 | 25758.03 | Тукуй-Мектеб 35/10
ПАО Россети Северный Кавказ» | ПАО Россети Северный Кавказ» - "Ставропольэнерго" | Ставропольский край | 161 | 68397/2026/СТВ/ВЭС/КРЭС | 2026-05-13 | 2026-11-10 | 65 | 45954.45 | Графская 35/10/6
ПАО Россети Северный Кавказ» | ПАО Россети Северный Кавказ» - "Ставропольэнерго" | Ставропольский край | 162 | 66520/2025/СТВ/СЭС/ИРЭС | 2026-03-04 | 2026-04-14 | 2 | 8040.8 | Эген 35/10
ПАО Россети Северный Кавказ» | ПАО Россети Северный Кавказ» - "Ставропольэнерго" | Ставропольский край | 163 | 66270/2025/СТВ/ЗЭС/КРЭС | 2026-01-22 | 2026-07-22 | 12 | 35564.98 | Воронежская 35/10
ПАО Россети Северный Кавказ» | ПАО Россети Северный Кавказ» - "Ставропольэнерго" | Ставропольский край | 164 | 66605/2025/СТВ/СЭС/ПРЭС | 2026-01-29 | 2026-03-11 | 15 | 14738.98 | Гофицкая 110/35/10
ПАО Россети Северный Кавказ» | ПАО Россети Северный Кавказ» - "Ставропольэнерго" | Ставропольский край | 165 | 67878/2026/СТВ/ВЭС/ЗРЭС | 2026-05-15 | 2026-06-25 | 4 | 29677.12 | Нины 110/10
ПАО Россети Северный Кавказ» | ПАО Россети Северный Кавказ» - "Ставропольэнерго" | Ставропольский край | 166 | 68634/2026/СТВ/ЦЭС/МРЭС | 2026-05-14 | 2026-06-24 | 10 | 40149.12 | Т-303 110/27/10
ПАО Россети Северный Кавказ» | ПАО Россети Северный Кавказ» - "Ставропольэнерго" | Ставропольский край | 167 | 66560/2025/СТВ/ПЭС/НРЭС | 2026-01-14 | 2026-02-24 | 6 | 35564.98 | Каясула 110/35/10
ПАО Россети Северный Кавказ» | ПАО Россети Северный Кавказ» - "Ставропольэнерго" | Ставропольский край | 168 | 67830/2026/СТВ/ЦЭС/ПРЭС | 2026-05-05 | 2026-06-15 | 15 | 29677.12 | Ессентуки-2 110/35/10
ПАО Россети Северный Кавказ» | ПАО Россети Северный Кавказ» - "Ставропольэнерго" | Ставропольский край | 169 | 66253/2025/СТВ/ЗЭС/ШРЭС | 2026-02-03 | 2027-02-02 | 665 | 937467 | Центральная 110/10
ПАО Россети Северный Кавказ» | ПАО Россети Северный Кавказ» - "Ставропольэнерго" | Ставропольский край | 170 | 67706/2026/СТВ/ЦЭС/ПРЭС | 2026-04-02 | 2026-09-30 | 15 | 29677.12 | Белый Уголь 110/10
ПАО Россети Северный Кавказ» | ПАО Россети Северный Кавказ» - "Ставропольэнерго" | Ставропольский край | 171 | 66669/2026/СТВ/ЦЭС/ПРЭС | 2026-02-18 | 2026-03-31 | 15 | 40149.12 | Зеленогорская 110/35/10
ПАО Россети Северный Кавказ» | ПАО Россети Северный Кавказ» - "Ставропольэнерго" | Ставропольский край | 172 | 67287/2026/СТВ/ЦЭС/ПРЭС | 2026-03-05 | 2026-04-15 | 15 | 40149.12 | Ново-Бештаугорец 110/10
ПАО Россети Северный Кавказ» | ПАО Россети Северный Кавказ» - "Ставропольэнерго" | Ставропольский край | 173 | 63762/2025/СТВ/ЦЭС/ПРЭС | 2026-02-26 | 2026-08-26 | 7 | 25758.03 | Белый Уголь 110/10
ПАО Россети Северный Кавказ» | ПАО Россети Северный Кавказ» - "Ставропольэнерго" | Ставропольский край | 174 | 67040/2026/СТВ/ЦЭС/ПРЭС | 2026-03-03 | 2026-08-31 | 10 | 29677.12 | Белый Уголь 110/10
ПАО Россети Северный Кавказ» | ПАО Россети Северный Кавказ» - "Ставропольэнерго" | Ставропольский край | 175 | 67980/2026/СТВ/НЭС/ИРЭС | 2026-04-16 | 2026-05-27 | 13 | 16037.95 | Московская 110/35/10
ПАО Россети Северный Кавказ» | ПАО Россети Северный Кавказ» - "Ставропольэнерго" | Ставропольский край | 176 | 67029/2026/СТВ/ЦЭС/МРЭС | 2026-02-19 | 2026-04-01 | 15 | 16037.95 | Гражданская 35/10
ПАО Россети Северный Кавказ» | ПАО Россети Северный Кавказ» - "Ставропольэнерго" | Ставропольский край | 177 | 67670/2026/СТВ/ЗЭС/ГРЭС | 2026-03-19 | 2026-07-17 | 5 | 45954.36 | Ставрополь 330
ПАО Россети Северный Кавказ» | ПАО Россети Северный Кавказ» - "Ставропольэнерго" | Ставропольский край | 178 | 66260/2025/СТВ/ЦЭС/МРЭС | 2026-02-25 | 2026-04-07 | 5 | 8040.8 | Машук 330
ПАО Россети Северный Кавказ» | ПАО Россети Северный Кавказ» - "Ставропольэнерго" | Ставропольский край | 179 | 67583/2026/СТВ/ЦЭС/ПРЭС | 2026-03-19 | 2026-04-29 | 15 | 40149.12 | Провал 110/10
ПАО Россети Северный Кавказ» | ПАО Россети Северный Кавказ» - "Ставропольэнерго" | Ставропольский край | 180 | 67647/2026/СТВ/ПЭС/БРЭС | 2026-04-01 | 2026-05-12 | 10 | 9230.45 | Орловская 35/10
ПАО Россети Северный Кавказ» | ПАО Россети Северный Кавказ» - "Ставропольэнерго" | Ставропольский край | 181 | 67840/2026/СТВ/ЗЭС/КРЭС | 2026-04-06 | 2026-05-17 | 7 | 29677.12 | Балахоновская 35/10
ПАО Россети Северный Кавказ» | ПАО Россети Северный Кавказ» - "Ставропольэнерго" | Ставропольский край | 182 | 66912/2026/СТВ/ЦЭС/ПРЭС | 2026-01-28 | 2026-07-28 | 15 | 16037.95 | Зеленогорская 110/35/10
ПАО Россети Северный Кавказ» | ПАО Россети Северный Кавказ» - "Ставропольэнерго" | Ставропольский край | 183 | 66564/2025/СТВ/ЦЭС/ПРЭС | 2026-02-04 | 2026-03-17 | 15 | 25758.03 | Белый Уголь 110/10
ПАО Россети Северный Кавказ» | ПАО Россети Северный Кавказ» - "Ставропольэнерго" | Ставропольский край | 184 | 66461/2025/СТВ/ЗЭС/ШРЭС | 2026-01-20 | 2026-02-09 | 70 | 345858 | Птицепром 110/10
ПАО Россети Северный Кавказ» | ПАО Россети Северный Кавказ» - "Ставропольэнерго" | Ставропольский край | 185 | 66712/2026/СТВ/ВЭС/ГРЭС | 2026-02-04 | 2026-03-17 | 15 | 40149.12 | Урух 35/10
ПАО Россети Северный Кавказ» | ПАО Россети Северный Кавказ» - "Ставропольэнерго" | Ставропольский край | 186 | 67957/2026/СТВ/ЦЭС/ПРЭС | 2026-04-29 | 2026-10-27 | 15 | 133460.65 | Ильенко 330
ПАО Россети Северный Кавказ» | ПАО Россети Северный Кавказ» - "Ставропольэнерго" | Ставропольский край | 187 | 68559/2026/СТВ/ЦЭС/МРЭС | 2026-05-14 | 2026-06-24 | 10 | 40149.12 | Овощевод 35/6
ПАО Россети Северный Кавказ» | ПАО Россети Северный Кавказ» - "Ставропольэнерго" | Ставропольский край | 188 | 68204/2026/СТВ/ЗЭС/ШРЭС | 2026-05-08 | 2026-06-18 | 15 | 40149.12 | Пригородная 110/10
ПАО Россети Северный Кавказ» | ПАО Россети Северный Кавказ» - "Ставропольэнерго" | Ставропольский край | 189 | 67366/2026/СТВ/ЦЭС/ПРЭС | 2026-04-16 | 2026-08-14 | 15 | 45954.36 | Бештаугорец 35/10
ПАО Россети Северный Кавказ» | ПАО Россети Северный Кавказ» - "Ставропольэнерго" | Ставропольский край | 190 | 68131/2026/СТВ/ЗЭС/ШРЭС | 2026-04-28 | 2026-06-08 | 8 | 8553.57 | Южная 110/10
ПАО Россети Северный Кавказ» | ПАО Россети Северный Кавказ» - "Ставропольэнерго" | Ставропольский край | 191 | 67655/2026/СТВ/ЗЭС/КРЭС | 2026-03-19 | 2026-04-29 | 15 | 40149.12 | Новая Деревня 110/35/10
ПАО Россети Северный Кавказ» | ПАО Россети Северный Кавказ» - "Ставропольэнерго" | Ставропольский край | 192 | 63849/2025/СТВ/ЦЭС/ПРЭС | 2026-02-24 | 2026-08-24 | 7 | 25758.03 | Белый Уголь 110/10
ПАО Россети Северный Кавказ» | ПАО Россети Северный Кавказ» - "Ставропольэнерго" | Ставропольский край | 193 | 68403/2026/СТВ/СЭС/ПРЭС | 2026-04-29 | 2026-06-09 | 7 | 40149.12 | Константиновская 110/10
ПАО Россети Северный Кавказ» | ПАО Россети Северный Кавказ» - "Ставропольэнерго" | Ставропольский край | 194 | 68015/2026/СТВ/ЦЭС/МРЭС | 2026-04-17 | 2026-10-15 | 7 | 50418.02 | Минводы-2 110/35/6
ПАО Россети Северный Кавказ» | ПАО Россети Северный Кавказ» - "Ставропольэнерго" | Ставропольский край | 195 | 66517/2025/СТВ/СЭС/ИРЭС | 2026-02-26 | 2026-04-08 | 0.5 | 8040.8 | Эген 35/10
ПАО Россети Северный Кавказ» | ПАО Россети Северный Кавказ» - "Ставропольэнерго" | Ставропольский край | 196 | 68646/2026/СТВ/ВЭС/НРЭС | 2026-05-21 | 2026-07-01 | 7 | 29677.12 | Кировская 110/10
ПАО Россети Северный Кавказ» | ПАО Россети Северный Кавказ» - "Ставропольэнерго" | Ставропольский край | 197 | 67037/2026/СТВ/ЗЭС/КРЭС | 2026-02-25 | 2026-04-07 | 25 | 40149.12 | Казьминская 35/10
ПАО Россети Северный Кавказ» | ПАО Россети Северный Кавказ» - "Ставропольэнерго" | Ставропольский край | 198 | 68283/2026/СТВ/ЦЭС/МРЭС | 2026-05-19 | 2026-06-29 | 15 | 29677.12 | Минводы-2 110/35/6
ПАО Россети Северный Кавказ» | ПАО Россети Северный Кавказ» - "Ставропольэнерго" | Ставропольский край | 199 | 67435/2026/СТВ/ЦЭС/ПРЭС | 2026-03-18 | 2026-09-15 | 15 | 108038.61 | Юцкая 35/10
ПАО Россети Северный Кавказ» | ПАО Россети Северный Кавказ» - "Ставропольэнерго" | Ставропольский край | 200 | 66525/2025/СТВ/ЦЭС/ПРЭС | 2026-02-13 | 2027-02-12 | 150 | 4321512.45 | Ессентуки-2 110/35/10
ПАО Россети Северный Кавказ» | ПАО Россети Северный Кавказ» - "Ставропольэнерго" | Ставропольский край | 201 | 67779/2026/СТВ/ЦЭС/МРЭС | 2026-04-23 | 2026-06-03 | 7 | 40149.12 | Минводы-2 110/35/6
ПАО Россети Северный Кавказ» | ПАО Россети Северный Кавказ» - "Ставропольэнерго" | Ставропольский край | 202 | 67090/2026/СТВ/ЦЭС/ПРЭС | 2026-03-25 | 2026-09-22 | 15 | 29677.12 | Белый Уголь 110/10
ПАО Россети Северный Кавказ» | ПАО Россети Северный Кавказ» - "Ставропольэнерго" | Ставропольский край | 203 | 66559/2025/СТВ/ЦЭС/ПРЭС | 2026-02-04 | 2026-03-17 | 15 | 25758.03 | Белый Уголь 110/10
ПАО Россети Северный Кавказ» | ПАО Россети Северный Кавказ» - "Ставропольэнерго" | Ставропольский край | 204 | 67075/2026/СТВ/ВЭС/НРЭС | 2026-02-19 | 2026-04-01 | 7 | 29677.12 | Кировская 110/10
ПАО Россети Северный Кавказ» | ПАО Россети Северный Кавказ» - "Ставропольэнерго" | Ставропольский край | 205 | 68471/2026/СТВ/ЦЭС/ПРЭС | 2026-05-07 | 2026-05-27 | 150 | 51759.69 | Железноводская 110/35/10
ПАО Россети Северный Кавказ» | ПАО Россети Северный Кавказ» - "Ставропольэнерго" | Ставропольский край | 206 | 67161/2026/СТВ/ЗЭС/ГРЭС | 2026-02-25 | 2026-08-25 | 3 | 40149.12 | Спицевская 35/10
ПАО Россети Северный Кавказ» | ПАО Россети Северный Кавказ» - "Ставропольэнерго" | Ставропольский край | 207 | 67028/2026/СТВ/ЦЭС/ПРЭС | 2026-02-19 | 2026-08-19 | 15 | 29677.12 | Юцкая 35/10
ПАО Россети Северный Кавказ» | ПАО Россети Северный Кавказ» - "Ставропольэнерго" | Ставропольский край | 208 | 68660/2026/СТВ/ВЭС/ГРЭС | 2026-05-27 | 2026-07-07 | 15 | 40149.12 | Электропривод 110/10
ПАО Россети Северный Кавказ» | ПАО Россети Северный Кавказ» - "Ставропольэнерго" | Ставропольский край | 209 | 67614/2026/СТВ/ЗЭС/ГРЭС | 2026-03-25 | 2026-09-22 | 7 | 50418.02 | Ставрополь 330
ПАО Россети Северный Кавказ» | ПАО Россети Северный Кавказ» - "Ставропольэнерго" | Ставропольский край | 210 | 67329/2026/СТВ/ЗЭС/ШРЭС | 2026-03-20 | 2026-07-18 | 22.5 | 15035.69 | Восточная 110/10/6
ПАО Россети Северный Кавказ» | ПАО Россети Северный Кавказ» - "Ставропольэнерго" | Ставропольский край | 211 | 67339/2026/СТВ/ЗЭС/ШРЭС | 2026-03-05 | 2026-04-15 | 19.5 | 9230.45 | Восточная 110/10/6
ПАО Россети Северный Кавказ» | ПАО Россети Северный Кавказ» - "Ставропольэнерго" | Ставропольский край | 212 | 67192/2026/СТВ/ЦЭС/ПРЭС | 2026-02-27 | 2026-04-09 | 15 | 40149.12 | ПТФ 110/10
ПАО Россети Северный Кавказ» | ПАО Россети Северный Кавказ» - "Ставропольэнерго" | Ставропольский край | 213 | 67713/2026/СТВ/ЦЭС/ПРЭС | 2026-04-03 | 2026-05-14 | 15 | 29677.12 | Белый Уголь 110/10
ПАО Россети Северный Кавказ» | ПАО Россети Северный Кавказ» - "Ставропольэнерго" | Ставропольский край | 214 | 68564/2026/СТВ/ЦЭС/МРЭС | 2026-05-14 | 2026-06-24 | 4.9 | 9230.45 | Овощевод 35/6
ПАО Россети Северный Кавказ» | ПАО Россети Северный Кавказ» - "Ставропольэнерго" | Ставропольский край | 215 | 66687/2026/СТВ/ЦЭС/МРЭС | 2026-03-19 | 2026-04-29 | 10 | 40149.12 | Провал 110/10
ПАО Россети Северный Кавказ» | ПАО Россети Северный Кавказ» - "Ставропольэнерго" | Ставропольский край | 216 | 66313/2025/СТВ/ВЭС/ГРЭС | 2026-01-15 | 2026-05-15 | 150 | 45764.25 | Полимер 110/10
ПАО Россети Северный Кавказ» | ПАО Россети Северный Кавказ» - "Ставропольэнерго" | Ставропольский край | 217 | 67858/2026/СТВ/ВЭС/СРЭС | 2026-05-08 | 2026-09-05 | 70 | 51759.69 | Соломенская 110/35/10
ПАО Россети Северный Кавказ» | ПАО Россети Северный Кавказ» - "Ставропольэнерго" | Ставропольский край | 218 | 67215/2026/СТВ/НЭС/ИРЭС | 2026-02-25 | 2026-04-07 | 5 | 9230.45 | Насосная-1 35/10/6
ПАО Россети Северный Кавказ» | ПАО Россети Северный Кавказ» - "Ставропольэнерго" | Ставропольский край | 219 | 67239/2026/СТВ/ЗЭС/ШРЭС | 2026-03-10 | 2026-04-20 | 15 | 40149.12 | Пригородная 110/10
ПАО Россети Северный Кавказ» | ПАО Россети Северный Кавказ» - "Ставропольэнерго" | Ставропольский край | 220 | 66952/2026/СТВ/ВЭС/НРЭС | 2026-02-13 | 2026-08-13 | 12 | 40149.12 | Кура 35/10
ПАО Россети Северный Кавказ» | ПАО Россети Северный Кавказ» - "Ставропольэнерго" | Ставропольский край | 221 | 67432/2026/СТВ/ВЭС/НРЭС | 2026-03-20 | 2028-03-18 | 2000 | 60867.28 | ВЛ 35 кВ Орловская – Кура (Л-571)
ПАО Россети Северный Кавказ» | ПАО Россети Северный Кавказ» - "Ставропольэнерго" | Ставропольский край | 222 | 67119/2026/СТВ/НЭС/ТРЭС | 2026-02-12 | 2026-03-25 | 5 | 40149.12 | Безопасная 110/35/10
ПАО Россети Северный Кавказ» | ПАО Россети Северный Кавказ» - "Ставропольэнерго" | Ставропольский край | 223 | 68818/2026/СТВ/НЭС/ТРЭС | 2026-05-20 | 2026-06-30 | 10 | 29677.12 | Правоегорлыкская 35/10
ПАО Россети Северный Кавказ» | ПАО Россети Северный Кавказ» - "Ставропольэнерго" | Ставропольский край | 224 | 66632/2026/СТВ/ПЭС/АРЭС | 2026-02-02 | 2026-03-04 | 2 | 29677.12 | Арзгир 110/35/10
ПАО Россети Северный Кавказ» | ПАО Россети Северный Кавказ» - "Ставропольэнерго" | Ставропольский край | 225 | 67247/2026/СТВ/ЦЭС/ПРЭС | 2026-03-03 | 2026-04-13 | 15 | 29677.12 | Белый Уголь 110/10
ПАО Россети Северный Кавказ» | ПАО Россети Северный Кавказ» - "Ставропольэнерго" | Ставропольский край | 226 | 66599/2025/СТВ/ЗЭС/ШРЭС | 2026-03-10 | 2026-09-07 | 146 | 45764.25 | Южная 110/10
ПАО Россети Северный Кавказ» | ПАО Россети Северный Кавказ» - "Ставропольэнерго" | Ставропольский край | 227 | 68305/2026/СТВ/ЦЭС/ПРЭС | 2026-05-06 | 2026-06-16 | 12 | 40149.12 | Железноводская 110/35/10
ПАО Россети Северный Кавказ» | ПАО Россети Северный Кавказ» - "Ставропольэнерго" | Ставропольский край | 228 | 66085/2025/СТВ/ЦЭС/ПРЭС | 2026-05-04 | 2028-05-03 | 1000 | 392024.95 | Ново-Бештаугорец 110/10
ПАО Россети Северный Кавказ» | ПАО Россети Северный Кавказ» - "Ставропольэнерго" | Ставропольский край | 229 | 67372/2026/СТВ/ВЭС/ЗРЭС | 2026-03-10 | 2026-04-20 | 10 | 40149.12 | Горькая Балка-1 35/10
ПАО Россети Северный Кавказ» | ПАО Россети Северный Кавказ» - "Ставропольэнерго" | Ставропольский край | 230 | 67377/2026/СТВ/ПЭС/БРЭС | 2026-03-04 | 2026-09-01 | 3 | 21607.72 | Обрященко 110/10
ПАО Россети Северный Кавказ» | ПАО Россети Северный Кавказ» - "Ставропольэнерго" | Ставропольский край | 231 | 67701/2026/СТВ/ВЭС/ГРЭС | 2026-03-31 | 2026-09-28 | 25 | 40149.12 | Лысогорская 110/10
ПАО Россети Северный Кавказ» | ПАО Россети Северный Кавказ» - "Ставропольэнерго" | Ставропольский край | 232 | 67883/2026/СТВ/ЦЭС/ПРЭС | 2026-04-15 | 2026-05-26 | 15 | 29677.12 | Белый Уголь 110/10
ПАО Россети Северный Кавказ» | ПАО Россети Северный Кавказ» - "Ставропольэнерго" | Ставропольский край | 233 | 67755/2026/СТВ/ПЭС/БРЭС | 2026-03-24 | 2026-05-04 | 7 | 40149.12 | Обрященко 110/10
ПАО Россети Северный Кавказ» | ПАО Россети Северный Кавказ» - "Ставропольэнерго" | Ставропольский край | 234 | 67159/2026/СТВ/ЗЭС/ШРЭС | 2026-03-03 | 2026-04-13 | 10 | 29677.12 | Верхнерусская 35/10
ПАО Россети Северный Кавказ» | ПАО Россети Северный Кавказ» - "Ставропольэнерго" | Ставропольский край | 235 | 67776/2026/СТВ/ЦЭС/МРЭС | 2026-04-30 | 2026-06-10 | 5 | 9230.45 | Минводы-2 110/35/6
ПАО Россети Северный Кавказ» | ПАО Россети Северный Кавказ» - "Ставропольэнерго" | Ставропольский край | 236 | 67912/2026/СТВ/ЦЭС/МРЭС | 2026-04-20 | 2026-05-31 | 15 | 40149.12 | Провал 110/10
ПАО Россети Северный Кавказ» | ПАО Россети Северный Кавказ» - "Ставропольэнерго" | Ставропольский край | 237 | 68109/2026/СТВ/ЦЭС/ПРЭС | 2026-05-04 | 2026-06-14 | 15 | 29677.12 | Белый Уголь 110/10
ПАО Россети Северный Кавказ» | ПАО Россети Северный Кавказ» - "Ставропольэнерго" | Ставропольский край | 238 | 67127/2026/СТВ/НЭС/ИРЭС | 2026-02-18 | 2026-03-31 | 3.9 | 9230.45 | Рассвет 35/10
ПАО Россети Северный Кавказ» | ПАО Россети Северный Кавказ» - "Ставропольэнерго" | Ставропольский край | 239 | 67079/2026/СТВ/ВЭС/ГРЭС | 2026-03-17 | 2026-04-27 | 5 | 40149.12 | Лысогорская 110/10
ПАО Россети Северный Кавказ» | ПАО Россети Северный Кавказ» - "Ставропольэнерго" | Ставропольский край | 240 | 66426/2025/СТВ/ЦЭС/МРЭС | 2026-02-04 | 2026-08-04 | 15 | 69551.63 | Минводы-2 110/35/6
ПАО Россети Северный Кавказ» | ПАО Россети Северный Кавказ» - "Ставропольэнерго" | Ставропольский край | 241 | 61047/2024/СТВ/ЦЭС/ПРЭС | 2026-04-14 | 2026-05-25 | 15 | 30176.16 | Зеленогорская 110/35/10
ПАО Россети Северный Кавказ» | ПАО Россети Северный Кавказ» - "Ставропольэнерго" | Ставропольский край | 242 | 67016/2026/СТВ/НЭС/ИРЭС | 2026-03-02 | 2026-04-12 | 1.7 | 9230.45 | Передовая 35/10
ПАО Россети Северный Кавказ» | ПАО Россети Северный Кавказ» - "Ставропольэнерго" | Ставропольский край | 243 | 67918/2026/СТВ/НЭС/ИРЭС | 2026-04-13 | 2026-05-24 | 9 | 9230.45 | Московская 110/35/10
ПАО Россети Северный Кавказ» | ПАО Россети Северный Кавказ» - "Ставропольэнерго" | Ставропольский край | 244 | 67454/2026/СТВ/ВЭС/НРЭС | 2026-03-18 | 2026-04-28 | 5 | 29677.12 | Кура 35/10
ПАО Россети Северный Кавказ» | ПАО Россети Северный Кавказ» - "Ставропольэнерго" | Ставропольский край | 245 | 68685/2026/СТВ/ЦЭС/МРЭС | 2026-05-25 | 2026-07-05 | 15 | 29677.12 | Минводы-2 110/35/6
ПАО Россети Северный Кавказ» | ПАО Россети Северный Кавказ» - "Ставропольэнерго" | Ставропольский край | 246 | 67705/2026/СТВ/НЭС/НРЭС | 2026-03-25 | 2026-05-05 | 10 | 40149.12 | Новоалександровская 110/35/10
ПАО Россети Северный Кавказ» | ПАО Россети Северный Кавказ» - "Ставропольэнерго" | Ставропольский край | 247 | 68266/2026/СТВ/ВЭС/КРЭС | 2026-05-22 | 2026-07-02 | 15 | 16037.95 | Эдиссия 35/10
ПАО Россети Северный Кавказ» | ПАО Россети Северный Кавказ» - "Ставропольэнерго" | Ставропольский край | 248 | 67729/2026/СТВ/ЗЭС/ШРЭС | 2026-04-02 | 2026-05-13 | 10 | 29677.12 | Ставрополь 330
ПАО Россети Северный Кавказ» | ПАО Россети Северный Кавказ» - "Ставропольэнерго" | Ставропольский край | 249 | 66668/2026/СТВ/ВЭС/КРЭС | 2026-02-12 | 2026-03-25 | 5 | 29677.12 | Эдиссия 35/10
ПАО Россети Северный Кавказ» | ПАО Россети Северный Кавказ» - "Ставропольэнерго" | Ставропольский край | 250 | 67427/2026/СТВ/ЦЭС/ПРЭС | 2026-03-27 | 2026-05-07 | 15 | 29677.12 | Ессентуки-2 110/35/10
ПАО Россети Северный Кавказ» | ПАО Россети Северный Кавказ» - "Ставропольэнерго" | Ставропольский край | 251 | 68413/2026/СТВ/НЭС/КРЭС | 2026-04-30 | 2026-06-10 | 10 | 29677.12 | Новомихайловская 35/10
ПАО Россети Северный Кавказ» | ПАО Россети Северный Кавказ» - "Ставропольэнерго" | Ставропольский край | 252 | 67078/2026/СТВ/ВЭС/ГРЭС | 2026-02-24 | 2026-04-06 | 10 | 40149.12 | Подгорная 35/10
ПАО Россети Северный Кавказ» | ПАО Россети Северный Кавказ» - "Ставропольэнерго" | Ставропольский край | 253 | 66531/2025/СТВ/ЦЭС/ПРЭС | 2026-01-30 | 2026-03-12 | 15 | 25758.03 | Белый Уголь 110/10
ПАО Россети Северный Кавказ» | ПАО Россети Северный Кавказ» - "Ставропольэнерго" | Ставропольский край | 254 | 67707/2026/СТВ/ЦЭС/ПРЭС | 2026-03-31 | 2026-05-11 | 15 | 40149.12 | Ясная Поляна-1 35/10
ПАО Россети Северный Кавказ» | ПАО Россети Северный Кавказ» - "Ставропольэнерго" | Ставропольский край | 255 | 63846/2025/СТВ/ЦЭС/ПРЭС | 2026-02-24 | 2026-08-24 | 7 | 25758.03 | Белый Уголь 110/10
ПАО Россети Северный Кавказ» | ПАО Россети Северный Кавказ» - "Ставропольэнерго" | Ставропольский край | 256 | 66477/2025/СТВ/ЗЭС/ШРЭС | 2026-01-15 | 2026-07-15 | 15 | 25758.03 | Пригородная 110/10
ПАО Россети Северный Кавказ» | ПАО Россети Северный Кавказ» - "Ставропольэнерго" | Ставропольский край | 257 | 68434/2026/СТВ/СЭС/ПРЭС | 2026-05-22 | 2026-07-02 | 3 | 29677.12 | Николина Балка 110/35/10
ПАО Россети Северный Кавказ» | ПАО Россети Северный Кавказ» - "Ставропольэнерго" | Ставропольский край | 258 | 67465/2026/СТВ/ЗЭС/ШРЭС | 2026-04-06 | 2026-05-17 | 15 | 40149.12 | Южная 110/10
ПАО Россети Северный Кавказ» | ПАО Россети Северный Кавказ» - "Ставропольэнерго" | Ставропольский край | 259 | 65717/2025/СТВ/ЗЭС/ШРЭС | 2026-02-10 | 2026-06-10 | 140 | 13868.3 | Промкомплекс 110/35/10/6
ПАО Россети Северный Кавказ» | ПАО Россети Северный Кавказ» - "Ставропольэнерго" | Ставропольский край | 260 | 68378/2026/СТВ/ВЭС/НРЭС | 2026-05-19 | 2027-05-18 | 10 | 40149.12 | Кировская 110/10
ПАО Россети Северный Кавказ» | ПАО Россети Северный Кавказ» - "Ставропольэнерго" | Ставропольский край | 261 | 67213/2026/СТВ/НЭС/ИРЭС | 2026-02-25 | 2026-04-07 | 3.1 | 9230.45 | Насосная-1 35/10/6
ПАО Россети Северный Кавказ» | ПАО Россети Северный Кавказ» - "Ставропольэнерго" | Ставропольский край | 262 | 68390/2026/СТВ/ВЭС/НРЭС | 2026-05-19 | 2027-05-18 | 10 | 40149.12 | Кировская 110/10
ПАО Россети Северный Кавказ» | ПАО Россети Северный Кавказ» - "Ставропольэнерго" | Ставропольский край | 263 | 63793/2025/СТВ/ЦЭС/ПРЭС | 2026-02-24 | 2026-08-24 | 7 | 25758.03 | Белый Уголь 110/10
ПАО Россети Северный Кавказ» | ПАО Россети Северный Кавказ» - "Ставропольэнерго" | Ставропольский край | 264 | 66267/2025/СТВ/ЦЭС/МРЭС | 2026-02-25 | 2026-04-07 | 5 | 8040.8 | Машук 330
ПАО Россети Северный Кавказ» | ПАО Россети Северный Кавказ» - "Ставропольэнерго" | Ставропольский край | 265 | 65772/2025/СТВ/ВЭС/ГРЭС | 2026-02-09 | 2026-03-22 | 15 | 35564.98 | Полимер 110/10
ПАО Россети Северный Кавказ» | ПАО Россети Северный Кавказ» - "Ставропольэнерго" | Ставропольский край | 266 | 66993/2026/СТВ/НЭС/ИРЭС | 2026-03-02 | 2026-04-12 | 0.7 | 9230.45 | Передовая 35/10
ПАО Россети Северный Кавказ» | ПАО Россети Северный Кавказ» - "Ставропольэнерго" | Ставропольский край | 267 | 66755/2026/СТВ/ЗЭС/ШРЭС | 2026-02-04 | 2026-03-17 | 4 | 40149.12 | Центральная 110/10
ПАО Россети Северный Кавказ» | ПАО Россети Северный Кавказ» - "Ставропольэнерго" | Ставропольский край | 268 | 66596/2025/СТВ/ПЭС/БРЭС | 2026-01-23 | 2026-07-23 | 15 | 83664.22 | Обрященко 110/10
ПАО Россети Северный Кавказ» | ПАО Россети Северный Кавказ» - "Ставропольэнерго" | Ставропольский край | 269 | 66704/2026/СТВ/ЗЭС/ШРЭС | 2026-02-05 | 2026-08-05 | 15 | 63477 | Верхнерусская 35/10
ПАО Россети Северный Кавказ» | ПАО Россети Северный Кавказ» - "Ставропольэнерго" | Ставропольский край | 270 | 68052/2026/СТВ/ПЭС/ЛРЭС | 2026-05-28 | 2026-07-08 | 7 | 29677.12 | Плавни 35/10
ПАО Россети Северный Кавказ» | ПАО Россети Северный Кавказ» - "Ставропольэнерго" | Ставропольский край | 271 | 67732/2026/СТВ/ЗЭС/ШРЭС | 2026-03-25 | 2026-05-05 | 10 | 29677.12 | Верхнерусская 35/10
ПАО Россети Северный Кавказ» | ПАО Россети Северный Кавказ» - "Ставропольэнерго" | Ставропольский край | 272 | 66311/2025/СТВ/ВЭС/КРЭС | 2026-01-28 | 2026-05-28 | 250 | 45764.25 | Русская 35/10
ПАО Россети Северный Кавказ» | ПАО Россети Северный Кавказ» - "Ставропольэнерго" | Ставропольский край | 273 | 67447/2026/СТВ/ЦЭС/МРЭС | 2026-03-17 | 2026-09-14 | 15 | 141236.62 | Овощевод 35/6
ПАО Россети Северный Кавказ» | ПАО Россети Северный Кавказ» - "Ставропольэнерго" | Ставропольский край | 274 | 67017/2026/СТВ/ЦЭС/ПРЭС | 2026-02-24 | 2026-04-06 | 15 | 29677.12 | Белый Уголь 110/10
ПАО Россети Северный Кавказ» | ПАО Россети Северный Кавказ» - "Ставропольэнерго" | Ставропольский край | 275 | 66988/2026/СТВ/ЦЭС/МРЭС | 2026-02-24 | 2026-04-06 | 15 | 29677.12 | Овощевод 35/6
ПАО Россети Северный Кавказ» | ПАО Россети Северный Кавказ» - "Ставропольэнерго" | Ставропольский край | 276 | 67402/2026/СТВ/НЭС/ИРЭС | 2026-03-13 | 2026-04-23 | 3.1 | 9230.45 | Тищенская 35/10
ПАО Россети Северный Кавказ» | ПАО Россети Северный Кавказ» - "Ставропольэнерго" | Ставропольский край | 277 | 66818/2026/СТВ/ЦЭС/ПРЭС | 2026-01-26 | 2026-03-08 | 15 | 40149.12 | Суворовская 110/35/10
ПАО Россети Северный Кавказ» | ПАО Россети Северный Кавказ» - "Ставропольэнерго" | Ставропольский край | 278 | 67769/2026/СТВ/СЭС/АРЭС | 2026-04-01 | 2026-05-12 | 12 | 40149.12 | Рагули 110/35/10
ПАО Россети Северный Кавказ» | ПАО Россети Северный Кавказ» - "Ставропольэнерго" | Ставропольский край | 279 | 67771/2026/СТВ/ЦЭС/МРЭС | 2026-04-23 | 2026-06-03 | 5 | 9230.45 | Минводы-2 110/35/6
ПАО Россети Северный Кавказ» | ПАО Россети Северный Кавказ» - "Ставропольэнерго" | Ставропольский край | 280 | 67875/2026/СТВ/НЭС/ТРЭС | 2026-04-03 | 2026-05-14 | 15 | 29677.12 | Донская 110/35/10
ПАО Россети Северный Кавказ» | ПАО Россети Северный Кавказ» - "Ставропольэнерго" | Ставропольский край | 281 | 68341/2026/СТВ/ЦЭС/ПРЭС | 2026-05-13 | 2026-06-23 | 7 | 29677.12 | Белый Уголь 110/10
ПАО Россети Северный Кавказ» | ПАО Россети Северный Кавказ» - "Ставропольэнерго" | Ставропольский край | 282 | 67407/2026/СТВ/НЭС/ИРЭС | 2026-03-13 | 2026-04-23 | 5 | 9230.45 | Тищенская 35/10
ПАО Россети Северный Кавказ» | ПАО Россети Северный Кавказ» - "Ставропольэнерго" | Ставропольский край | 283 | 66917/2026/СТВ/ЦЭС/ПРЭС | 2026-02-16 | 2026-08-16 | 15 | 108038.61 | Ясная Поляна-1 35/10
ПАО Россети Северный Кавказ» | ПАО Россети Северный Кавказ» - "Ставропольэнерго" | Ставропольский край | 284 | 67555/2026/СТВ/ЗЭС/КРЭС | 2026-03-16 | 2026-04-26 | 12 | 40149.12 | Новая Деревня 110/35/10
ПАО Россети Северный Кавказ» | ПАО Россети Северный Кавказ» - "Ставропольэнерго" | Ставропольский край | 285 | 67591/2026/СТВ/ЗЭС/ШРЭС | 2026-03-19 | 2026-04-29 | 10 | 29677.12 | Ставрополь 330
ПАО Россети Северный Кавказ» | ПАО Россети Северный Кавказ» - "Ставропольэнерго" | Ставропольский край | 286 | 68085/2026/СТВ/ЗЭС/ШРЭС | 2026-05-08 | 2026-09-05 | 15 | 45954.36 | Южная 110/10
ПАО Россети Северный Кавказ» | ПАО Россети Северный Кавказ» - "Ставропольэнерго" | Ставропольский край | 287 | 63848/2025/СТВ/ЦЭС/ПРЭС | 2026-02-24 | 2026-08-24 | 7 | 25758.03 | Белый Уголь 110/10
ПАО Россети Северный Кавказ» | ПАО Россети Северный Кавказ» - "Ставропольэнерго" | Ставропольский край | 288 | 66800/2026/СТВ/ВЭС/КРЭС | 2026-02-02 | 2026-03-15 | 12 | 16037.95 | Троицкая 110/35/10
ПАО Россети Северный Кавказ» | ПАО Россети Северный Кавказ» - "Ставропольэнерго" | Ставропольский край | 289 | 67032/2026/СТВ/ВЭС/ЗРЭС | 2026-02-24 | 2026-04-06 | 11.5 | 40149.12 | Солдато-Александровская 110/35/10
ПАО Россети Северный Кавказ» | ПАО Россети Северный Кавказ» - "Ставропольэнерго" | Ставропольский край | 290 | 67446/2026/СТВ/ЦЭС/ПРЭС | 2026-03-16 | 2026-04-26 | 15 | 9230.45 | Провал 110/10
ПАО Россети Северный Кавказ» | ПАО Россети Северный Кавказ» - "Ставропольэнерго" | Ставропольский край | 291 | 66652/2026/СТВ/ЗЭС/ШРЭС | 2026-03-02 | 2026-06-30 | 80 | 51759.69 | Темнолесская 110/10
ПАО Россети Северный Кавказ» | ПАО Россети Северный Кавказ» - "Ставропольэнерго" | Ставропольский край | 292 | 67228/2026/СТВ/ЗЭС/ШРЭС | 2026-03-03 | 2026-04-13 | 7 | 29677.12 | Ставрополь 330
ПАО Россети Северный Кавказ» | ПАО Россети Северный Кавказ» - "Ставропольэнерго" | Ставропольский край | 293 | 67887/2026/СТВ/ЦЭС/ПРЭС | 2026-04-14 | 2026-05-25 | 15 | 29677.12 | Ессентуки-2 110/35/10
ПАО Россети Северный Кавказ» | ПАО Россети Северный Кавказ» - "Ставропольэнерго" | Ставропольский край | 294 | 67947/2026/СТВ/СЭС/ТРЭС | 2026-04-08 | 2026-08-06 | 10 | 45954.36 | Камбулат 110/10
ПАО Россети Северный Кавказ» | ПАО Россети Северный Кавказ» - "Ставропольэнерго" | Ставропольский край | 295 | 66319/2025/СТВ/ЦЭС/ПРЭС | 2026-02-09 | 2026-03-22 | 15 | 35564.98 | Ессентуки-2 110/35/10
ПАО Россети Северный Кавказ» | ПАО Россети Северный Кавказ» - "Ставропольэнерго" | Ставропольский край | 296 | 63757/2025/СТВ/ЦЭС/ПРЭС | 2026-02-26 | 2026-08-26 | 7 | 25758.03 | Белый Уголь 110/10
ПАО Россети Северный Кавказ» | ПАО Россети Северный Кавказ» - "Ставропольэнерго" | Ставропольский край | 297 | 66724/2026/СТВ/НЭС/ИРЭС | 2026-01-29 | 2026-03-11 | 8 | 29677.12 | Тищенская 35/10
ПАО Россети Северный Кавказ» | ПАО Россети Северный Кавказ» - "Ставропольэнерго" | Ставропольский край | 298 | 68497/2026/СТВ/ЗЭС/ШРЭС | 2026-05-08 | 2026-06-18 | 5 | 29677.12 | Верхнерусская 35/10
ПАО Россети Северный Кавказ» | ПАО Россети Северный Кавказ» - "Ставропольэнерго" | Ставропольский край | 299 | 67285/2026/СТВ/ЦЭС/МРЭС | 2026-04-13 | 2028-04-11 | 2500 | 17179783.97 | Иноземцево 35/10
ПАО Россети Северный Кавказ» | ПАО Россети Северный Кавказ» - "Ставропольэнерго" | Ставропольский край | 300 | 67642/2026/СТВ/НЭС/ИРЭС | 2026-03-17 | 2026-04-27 | 10 | 9230.45 | Птичье 35/10/6
ПАО Россети Северный Кавказ» | ПАО Россети Северный Кавказ» - "Ставропольэнерго" | Ставропольский край | 301 | 63850/2025/СТВ/ЦЭС/ПРЭС | 2026-02-24 | 2026-08-24 | 7 | 25758.03 | Белый Уголь 110/10
ПАО Россети Северный Кавказ» | ПАО Россети Северный Кавказ» - "Ставропольэнерго" | Ставропольский край | 302 | 63785/2025/СТВ/ЦЭС/ПРЭС | 2026-02-24 | 2026-08-24 | 7 | 25758.03 | Белый Уголь 110/10
ПАО Россети Северный Кавказ» | ПАО Россети Северный Кавказ» - "Ставропольэнерго" | Ставропольский край | 303 | 67477/2026/СТВ/ЗЭС/ШРЭС | 2026-03-26 | 2026-09-23 | 15 | 141236.62 | Заводская 110/10
ПАО Россети Северный Кавказ» | ПАО Россети Северный Кавказ» - "Ставропольэнерго" | Ставропольский край | 304 | 63784/2025/СТВ/ЦЭС/ПРЭС | 2026-02-24 | 2026-08-24 | 7 | 25758.03 | Белый Уголь 110/10
ПАО Россети Северный Кавказ» | ПАО Россети Северный Кавказ» - "Ставропольэнерго" | Ставропольский край | 305 | 68396/2026/СТВ/ВЭС/НРЭС | 2026-05-19 | 2027-05-18 | 10 | 40149.12 | Кировская 110/10
ПАО Россети Северный Кавказ» | ПАО Россети Северный Кавказ» - "Ставропольэнерго" | Ставропольский край | 306 | 65290/2025/СТВ/ЦЭС/ПРЭС | 2026-04-13 | 2026-05-24 | 15 | 35564.98 | Юцкая 35/10
ПАО Россети Северный Кавказ» | ПАО Россети Северный Кавказ» - "Ставропольэнерго" | Ставропольский край | 307 | 67000/2026/СТВ/НЭС/ИРЭС | 2026-03-02 | 2026-04-12 | 2.5 | 9230.45 | Передовая 35/10
ПАО Россети Северный Кавказ» | ПАО Россети Северный Кавказ» - "Ставропольэнерго" | Ставропольский край | 308 | 67200/2026/СТВ/ЦЭС/ПРЭС | 2026-03-16 | 2026-04-26 | 15 | 29677.12 | Белый Уголь 110/10
ПАО Россети Северный Кавказ» | ПАО Россети Северный Кавказ» - "Ставропольэнерго" | Ставропольский край | 309 | 67155/2026/СТВ/ВЭС/ГРЭС | 2026-03-18 | 2026-04-28 | 15 | 40149.12 | Электропривод 110/10
ПАО Россети Северный Кавказ» | ПАО Россети Северный Кавказ» - "Ставропольэнерго" | Ставропольский край | 310 | 67351/2026/СТВ/ЦЭС/ПРЭС | 2026-05-12 | 2026-06-22 | 0 | 40149.12 | Ессентуки-2 110/35/10
ПАО Россети Северный Кавказ» | ПАО Россети Северный Кавказ» - "Ставропольэнерго" | Ставропольский край | 311 | 67973/2026/СТВ/ЦЭС/МРЭС | 2026-04-15 | 2026-10-13 | 15 | 16037.95 | Гражданская 35/10
ПАО Россети Северный Кавказ» | ПАО Россети Северный Кавказ» - "Ставропольэнерго" | Ставропольский край | 312 | 67565/2026/СТВ/ЗЭС/ШРЭС | 2026-04-14 | 2027-04-13 | 280 | 466718.87 | Михайловск 110/10
ПАО Россети Северный Кавказ» | ПАО Россети Северный Кавказ» - "Ставропольэнерго" | Ставропольский край | 313 | 68008/2026/СТВ/ЦЭС/ПРЭС | 2026-04-22 | 2026-06-02 | 15 | 29677.12 | Белый Уголь 110/10
ПАО Россети Северный Кавказ» | ПАО Россети Северный Кавказ» - "Ставропольэнерго" | Ставропольский край | 314 | 68680/2026/СТВ/ЗЭС/ШРЭС | 2026-05-20 | 2026-06-30 | 7 | 40149.12 | Верхнерусская 35/10
ПАО Россети Северный Кавказ» | ПАО Россети Северный Кавказ» - "Ставропольэнерго" | Ставропольский край | 315 | 67254/2026/СТВ/ЦЭС/ПРЭС | 2026-03-11 | 2026-04-21 | 15 | 29677.12 | Зеленогорская 110/35/10
ПАО Россети Северный Кавказ» | ПАО Россети Северный Кавказ» - "Ставропольэнерго" | Ставропольский край | 316 | 67191/2026/СТВ/ЦЭС/МРЭС | 2026-03-02 | 2026-08-30 | 15 | 40149.12 | Провал 110/10
ПАО Россети Северный Кавказ» | ПАО Россети Северный Кавказ» - "Ставропольэнерго" | Ставропольский край | 317 | 67374/2026/СТВ/СЭС/ТРЭС | 2026-03-05 | 2026-04-15 | 15 | 40149.12 | Камбулат 110/10
ПАО Россети Северный Кавказ» | ПАО Россети Северный Кавказ» - "Ставропольэнерго" | Ставропольский край | 318 | 68550/2026/СТВ/СЭС/ИРЭС | 2026-05-29 | 2026-11-26 | 15 | 462478.89 | Тахта 110/35/10
ПАО Россети Северный Кавказ» | ПАО Россети Северный Кавказ» - "Ставропольэнерго" | Ставропольский край | 319 | 66673/2026/СТВ/ЦЭС/ПРЭС | 2026-01-29 | 2026-03-11 | 15 | 29677.12 | Суворовская 110/35/10
ПАО Россети Северный Кавказ» | ПАО Россети Северный Кавказ» - "Ставропольэнерго" | Ставропольский край | 320 | 67047/2026/СТВ/НЭС/ИРЭС | 2026-02-18 | 2026-03-31 | 5.9 | 9230.45 | Рассвет 35/10
ПАО Россети Северный Кавказ» | ПАО Россети Северный Кавказ» - "Ставропольэнерго" | Ставропольский край | 321 | 66927/2026/СТВ/ЗЭС/КРЭС | 2026-02-09 | 2026-03-22 | 15 | 16037.95 | Свистухинская 35/10
ПАО Россети Северный Кавказ» | ПАО Россети Северный Кавказ» - "Ставропольэнерго" | Ставропольский край | 322 | 67524/2026/СТВ/ЗЭС/ШРЭС | 2026-04-22 | 2026-10-23 | 47 | 45954.45 | Ставрополь 330
ПАО Россети Северный Кавказ» | ПАО Россети Северный Кавказ» - "Ставропольэнерго" | Ставропольский край | 323 | 67499/2026/СТВ/ЦЭС/МРЭС | 2026-03-30 | 2026-09-27 | 5 | 36012.87 | Провал 110/10
ПАО Россети Северный Кавказ» | ПАО Россети Северный Кавказ» - "Ставропольэнерго" | Ставропольский край | 324 | 68130/2026/СТВ/ЗЭС/ШРЭС | 2026-04-28 | 2026-06-08 | 10 | 29677.12 | Южная 110/10
ПАО Россети Северный Кавказ» | ПАО Россети Северный Кавказ» - "Ставропольэнерго" | Ставропольский край | 325 | 67012/2026/СТВ/НЭС/ИРЭС | 2026-03-02 | 2026-04-12 | 2.1 | 9230.45 | Передовая 35/10
ПАО Россети Северный Кавказ» | ПАО Россети Северный Кавказ» - "Ставропольэнерго" | Ставропольский край | 326 | 67094/2026/СТВ/ПЭС/БРЭС | 2026-02-26 | 2026-06-26 | 15 | 45954.36 | Чкаловская 35/10
ПАО Россети Северный Кавказ» | ПАО Россети Северный Кавказ» - "Ставропольэнерго" | Ставропольский край | 327 | 66612/2025/СТВ/ЗЭС/ШРЭС | 2026-01-27 | 2026-07-27 | 5 | 27888.07 | Ставрополь 330
ПАО Россети Северный Кавказ» | ПАО Россети Северный Кавказ» - "Ставропольэнерго" | Ставропольский край | 328 | 67995/2026/СТВ/СЭС/АРЭС | 2026-04-16 | 2026-05-27 | 20 | 40149.12 | Вознесеновская 35/10
ПАО Россети Северный Кавказ» | ПАО Россети Северный Кавказ» - "Ставропольэнерго" | Ставропольский край | 329 | 67321/2026/СТВ/ЦЭС/МРЭС | 2026-03-19 | 2026-09-16 | 15 | 16037.95 | Орбельяновская 35/10
ПАО Россети Северный Кавказ» | ПАО Россети Северный Кавказ» - "Ставропольэнерго" | Ставропольский край | 330 | 67355/2026/СТВ/ЦЭС/ПРЭС | 2026-03-19 | 2026-04-29 | 15 | 40149.12 | Юцкая 35/10
ПАО Россети Северный Кавказ» | ПАО Россети Северный Кавказ» - "Ставропольэнерго" | Ставропольский край | 331 | 67304/2026/СТВ/НЭС/ИРЭС | 2026-05-18 | 2026-11-15 | 21 | 45954.36 | Московская 110/35/10
ПАО Россети Северный Кавказ» | ПАО Россети Северный Кавказ» - "Ставропольэнерго" | Ставропольский край | 332 | 67767/2026/СТВ/ЗЭС/ШРЭС | 2026-04-03 | 2026-05-14 | 7 | 40149.12 | Пригородная 110/10
ПАО Россети Северный Кавказ» | ПАО Россети Северный Кавказ» - "Ставропольэнерго" | Ставропольский край | 333 | 67610/2026/СТВ/НЭС/ТРЭС | 2026-03-24 | 2026-05-04 | 67 | 51759.69 | Правоегорлыкская 35/10
ПАО Россети Северный Кавказ» | ПАО Россети Северный Кавказ» - "Ставропольэнерго" | Ставропольский край | 334 | 67656/2026/СТВ/ВЭС/ГРЭС | 2026-03-31 | 2026-05-11 | 8 | 40149.12 | Электропривод 110/10
ПАО Россети Северный Кавказ» | ПАО Россети Северный Кавказ» - "Ставропольэнерго" | Ставропольский край | 335 | 66675/2026/СТВ/ПЭС/БРЭС | 2026-02-16 | 2026-03-29 | 2 | 29677.12 | Орловская 35/10
ПАО Россети Северный Кавказ» | ПАО Россети Северный Кавказ» - "Ставропольэнерго" | Ставропольский край | 336 | 66889/2026/СТВ/ЦЭС/МРЭС | 2026-02-09 | 2026-06-09 | 0.5 | 35482.36 | Овощевод 35/6
ПАО Россети Северный Кавказ» | ПАО Россети Северный Кавказ» - "Ставропольэнерго" | Ставропольский край | 337 | 67398/2026/СТВ/ЦЭС/ПРЭС | 2026-03-03 | 2026-04-13 | 15 | 29677.12 | Зеленогорская 110/35/10
ПАО Россети Северный Кавказ» | ПАО Россети Северный Кавказ» - "Ставропольэнерго" | Ставропольский край | 338 | 67424/2026/СТВ/ЦЭС/ПРЭС | 2026-03-19 | 2026-04-29 | 15 | 40149.12 | Ессентуки-2 110/35/10
ПАО Россети Северный Кавказ» | ПАО Россети Северный Кавказ» - "Ставропольэнерго" | Ставропольский край | 339 | 67966/2026/СТВ/ПЭС/АРЭС | 2026-04-09 | 2026-04-29 | 15 | 45954.36 | Петропавловская 110/35/10
ПАО Россети Северный Кавказ» | ПАО Россети Северный Кавказ» - "Ставропольэнерго" | Ставропольский край | 340 | 67138/2026/СТВ/НЭС/ИРЭС | 2026-02-18 | 2026-03-31 | 1.6 | 9230.45 | Рассвет 35/10
ПАО Россети Северный Кавказ» | ПАО Россети Северный Кавказ» - "Ставропольэнерго" | Ставропольский край | 341 | 66272/2025/СТВ/ЦЭС/МРЭС | 2026-02-25 | 2026-04-07 | 5 | 8040.8 | Машук 330
ПАО Россети Северный Кавказ» | ПАО Россети Северный Кавказ» - "Ставропольэнерго" | Ставропольский край | 342 | 68095/2026/СТВ/СЭС/ТРЭС | 2026-04-20 | 2026-05-31 | 5 | 29677.12 | Кучерла 35/10
ПАО Россети Северный Кавказ» | ПАО Россети Северный Кавказ» - "Ставропольэнерго" | Ставропольский край | 343 | 68141/2026/СТВ/ЦЭС/МРЭС | 2026-04-28 | 2026-06-08 | 15 | 40149.12 | Провал 110/10
ПАО Россети Северный Кавказ» | ПАО Россети Северный Кавказ» - "Ставропольэнерго" | Ставропольский край | 344 | 66572/2025/СТВ/ЦЭС/ПРЭС | 2026-01-22 | 2026-03-04 | 15 | 14738.98 | Ясная Поляна-1 35/10
ПАО Россети Северный Кавказ» | ПАО Россети Северный Кавказ» - "Ставропольэнерго" | Ставропольский край | 345 | 65945/2025/СТВ/ЦЭС/ПРЭС | 2026-04-06 | 2026-10-04 | 15 | 85058.63 | Юцкая 35/10
ПАО Россети Северный Кавказ» | ПАО Россети Северный Кавказ» - "Ставропольэнерго" | Ставропольский край | 346 | 67461/2026/СТВ/ЦЭС/ПРЭС | 2026-03-18 | 2026-04-28 | 15 | 40149.12 | Суворовская 110/35/10
ПАО Россети Северный Кавказ» | ПАО Россети Северный Кавказ» - "Ставропольэнерго" | Ставропольский край | 347 | 66995/2026/СТВ/ЗЭС/ШРЭС | 2026-02-16 | 2026-03-29 | 12 | 40149.12 | Ставрополь 330
ПАО Россети Северный Кавказ» | ПАО Россети Северный Кавказ» - "Ставропольэнерго" | Ставропольский край | 348 | 67206/2026/СТВ/ЗЭС/КРЭС | 2026-02-27 | 2026-04-09 | 15 | 29677.12 | Надзорная 35/10
ПАО Россети Северный Кавказ» | ПАО Россети Северный Кавказ» - "Ставропольэнерго" | Ставропольский край | 349 | 66835/2026/СТВ/ЦЭС/ПРЭС | 2026-03-02 | 2026-06-30 | 10 | 15035.69 | ПТФ 110/10
ПАО Россети Северный Кавказ» | ПАО Россети Северный Кавказ» - "Ставропольэнерго" | Ставропольский край | 350 | 67433/2026/СТВ/ЗЭС/ГРЭС | 2026-03-10 | 2026-07-08 | 15 | 45954.36 | Спицевская 35/10
ПАО Россети Северный Кавказ» | ПАО Россети Северный Кавказ» - "Ставропольэнерго" | Ставропольский край | 351 | 66431/2025/СТВ/ЦЭС/ПРЭС | 2026-02-02 | 2026-03-15 | 15 | 14738.98 | Юцкая 35/10
ПАО Россети Северный Кавказ» | ПАО Россети Северный Кавказ» - "Ставропольэнерго" | Ставропольский край | 352 | 68292/2026/СТВ/СЭС/ТРЭС | 2026-04-30 | 2026-06-10 | 10 | 9230.45 | Кендже-Кулак 35/10
ПАО Россети Северный Кавказ» | ПАО Россети Северный Кавказ» - "Ставропольэнерго" | Ставропольский край | 353 | 66777/2026/СТВ/ВЭС/ГРЭС | 2026-02-02 | 2026-03-15 | 10 | 29677.12 | Очистные сооружения 35/10
ПАО Россети Северный Кавказ» | ПАО Россети Северный Кавказ» - "Ставропольэнерго" | Ставропольский край | 354 | 68450/2026/СТВ/ЦЭС/ПРЭС | 2026-05-04 | 2026-06-14 | 15 | 29677.12 | Железноводская 110/35/10
ПАО Россети Северный Кавказ» | ПАО Россети Северный Кавказ» - "Ставропольэнерго" | Ставропольский край | 355 | 67852/2026/СТВ/ПЭС/АРЭС | 2026-04-20 | 2026-10-18 | 12 | 40149.12 | Арзгир 110/35/10
ПАО Россети Северный Кавказ» | ПАО Россети Северный Кавказ» - "Ставропольэнерго" | Ставропольский край | 356 | 66677/2026/СТВ/ПЭС/БРЭС | 2026-02-04 | 2026-03-17 | 8 | 9230.45 | Томузловская 35/10
ПАО Россети Северный Кавказ» | ПАО Россети Северный Кавказ» - "Ставропольэнерго" | Ставропольский край | 357 | 66587/2025/СТВ/НЭС/ТРЭС | 2026-02-11 | 2026-03-24 | 5 | 8040.8 | Донская 110/35/10
ПАО Россети Северный Кавказ» | ПАО Россети Северный Кавказ» - "Ставропольэнерго" | Ставропольский край | 358 | 68089/2026/СТВ/ЗЭС/ШРЭС | 2026-04-20 | 2027-04-19 | 57 | 51759.69 | ВНИИОК 110/35/10
ПАО Россети Северный Кавказ» | ПАО Россети Северный Кавказ» - "Ставропольэнерго" | Ставропольский край | 359 | 66458/2025/СТВ/НЭС/ИРЭС | 2026-02-09 | 2026-08-09 | 45 | 45764.25 | Московская 110/35/10
ПАО Россети Северный Кавказ» | ПАО Россети Северный Кавказ» - "Ставропольэнерго" | Ставропольский край | 360 | 67444/2026/СТВ/ЗЭС/ШРЭС | 2026-03-17 | 2026-04-27 | 8 | 29677.12 | Пригородная 110/10
ПАО Россети Северный Кавказ» | ПАО Россети Северный Кавказ» - "Ставропольэнерго" | Ставропольский край | 361 | 67649/2026/СТВ/ВЭС/ГРЭС | 2026-03-24 | 2026-05-04 | 7 | 7484.38 | Подгорная 35/10
ПАО Россети Северный Кавказ» | ПАО Россети Северный Кавказ» - "Ставропольэнерго" | Ставропольский край | 362 | 68771/2026/СТВ/ПЭС/НРЭС | 2026-05-22 | 2026-07-02 | 9 | 40149.12 | Каясула 110/35/10
ПАО Россети Северный Кавказ» | ПАО Россети Северный Кавказ» - "Ставропольэнерго" | Ставропольский край | 363 | 67809/2026/СТВ/ЗЭС/ШРЭС | 2026-04-08 | 2026-05-19 | 15 | 29677.12 | Южная 110/10
ПАО Россети Северный Кавказ» | ПАО Россети Северный Кавказ» - "Ставропольэнерго" | Ставропольский край | 364 | 67972/2026/СТВ/СЭС/БРЭС | 2026-04-08 | 2026-05-19 | 0 | 40149.12 | Восход 110/35/10
ПАО Россети Северный Кавказ» | ПАО Россети Северный Кавказ» - "Ставропольэнерго" | Ставропольский край | 365 | 67838/2026/СТВ/ЦЭС/ПРЭС | 2026-04-08 | 2026-05-19 | 15 | 40149.12 | Боргустанская 110/10
ПАО Россети Северный Кавказ» | ПАО Россети Северный Кавказ» - "Ставропольэнерго" | Ставропольский край | 366 | 67916/2026/СТВ/ВЭС/ГРЭС | 2026-04-13 | 2026-05-24 | 5 | 29677.12 | Очистные сооружения 35/10
ПАО Россети Северный Кавказ» | ПАО Россети Северный Кавказ» - "Ставропольэнерго" | Ставропольский край | 367 | 67425/2026/СТВ/ЦЭС/ПРЭС | 2026-03-26 | 2026-05-06 | 15 | 29677.12 | Ессентуки-2 110/35/10
ПАО Россети Северный Кавказ» | ПАО Россети Северный Кавказ» - "Ставропольэнерго" | Ставропольский край | 368 | 67808/2026/СТВ/ВЭС/СРЭС | 2026-04-15 | 2026-05-26 | 25 | 40149.12 | Иргаклы 35/10
ПАО Россети Северный Кавказ» | ПАО Россети Северный Кавказ» - "Ставропольэнерго" | Ставропольский край | 369 | 66424/2025/СТВ/ЦЭС/ПРЭС | 2026-01-28 | 2026-03-10 | 15 | 25758.03 | Ессентуки-2 110/35/10
ПАО Россети Северный Кавказ» | ПАО Россети Северный Кавказ» - "Ставропольэнерго" | Ставропольский край | 370 | 66579/2025/СТВ/ЗЭС/ШРЭС | 2026-01-16 | 2026-02-26 | 5 | 25758.03 | Верхнерусская 35/10
ПАО Россети Северный Кавказ» | ПАО Россети Северный Кавказ» - "Ставропольэнерго" | Ставропольский край | 371 | 68232/2026/СТВ/НЭС/ТРЭС | 2026-04-27 | 2026-06-07 | 10 | 40149.12 | Донская 110/35/10
ПАО Россети Северный Кавказ» | ПАО Россети Северный Кавказ» - "Ставропольэнерго" | Ставропольский край | 372 | 66987/2026/СТВ/СЭС/ИРЭС | 2026-03-16 | 2027-03-15 | 300 | 8028166.91 | Ипатово 110/35/10
ПАО Россети Северный Кавказ» | ПАО Россети Северный Кавказ» - "Ставропольэнерго" | Ставропольский край | 373 | 68382/2026/СТВ/ВЭС/НРЭС | 2026-05-19 | 2027-05-18 | 10 | 40149.12 | Кировская 110/10
ПАО Россети Северный Кавказ» | ПАО Россети Северный Кавказ» - "Ставропольэнерго" | Ставропольский край | 374 | 66767/2026/СТВ/ЗЭС/ШРЭС | 2026-02-04 | 2026-03-17 | 12 | 40149.12 | Южная 110/10
ПАО Россети Северный Кавказ» | ПАО Россети Северный Кавказ» - "Ставропольэнерго" | Ставропольский край | 375 | 66307/2025/СТВ/ВЭС/ГРЭС | 2026-01-14 | 2026-05-14 | 150 | 45764.25 | Новоульяновская 110/35/10
ПАО Россети Северный Кавказ» | ПАО Россети Северный Кавказ» - "Ставропольэнерго" | Ставропольский край | 376 | 66475/2025/СТВ/ВЭС/КРЭС | 2026-02-19 | 2026-06-19 | 15 | 41392.48 | Ростовановская 110/35/10
ПАО Россети Северный Кавказ» | ПАО Россети Северный Кавказ» - "Ставропольэнерго" | Ставропольский край | 377 | 66613/2025/СТВ/ЗЭС/ШРЭС | 2026-01-22 | 2026-03-04 | 7 | 25758.03 | Ставрополь 330
ПАО Россети Северный Кавказ» | ПАО Россети Северный Кавказ» - "Ставропольэнерго" | Ставропольский край | 378 | 67258/2026/СТВ/ВЭС/ГРЭС | 2026-02-24 | 2026-04-06 | 7 | 29677.12 | Очистные сооружения 35/10
ПАО Россети Северный Кавказ» | ПАО Россети Северный Кавказ» - "Ставропольэнерго" | Ставропольский край | 379 | 67546/2026/СТВ/НЭС/ТРЭС | 2026-04-06 | 2026-05-17 | 10 | 29677.12 | Донская 110/35/10
ПАО Россети Северный Кавказ» | ПАО Россети Северный Кавказ» - "Ставропольэнерго" | Ставропольский край | 380 | 66923/2026/СТВ/ЦЭС/ПРЭС | 2026-02-17 | 2026-08-17 | 100 | 51759.69 | ПТФ 110/10
ПАО Россети Северный Кавказ» | ПАО Россети Северный Кавказ» - "Ставропольэнерго" | Ставропольский край | 381 | 66831/2026/СТВ/ЦЭС/ПРЭС | 2026-02-11 | 2026-06-11 | 15 | 45954.36 | Ессентуки-2 110/35/10
ПАО Россети Северный Кавказ» | ПАО Россети Северный Кавказ» - "Ставропольэнерго" | Ставропольский край | 382 | 67257/2026/СТВ/ЦЭС/МРЭС | 2026-03-11 | 2026-07-09 | 200 | 51759.69 | ПС 35 кВ «ПС-10».
ПАО Россети Северный Кавказ» | ПАО Россети Северный Кавказ» - "Ставропольэнерго" | Ставропольский край | 383 | 67518/2026/СТВ/ВЭС/ГРЭС | 2026-03-12 | 2026-04-22 | 15 | 16037.95 | Подгорная 35/10
ПАО Россети Северный Кавказ» | ПАО Россети Северный Кавказ» - "Ставропольэнерго" | Ставропольский край | 384 | 67303/2026/СТВ/ЦЭС/МРЭС | 2026-03-06 | 2026-04-16 | 10 | 29677.12 | Провал 110/10
ПАО Россети Северный Кавказ» | ПАО Россети Северный Кавказ» - "Ставропольэнерго" | Ставропольский край | 385 | 68569/2026/СТВ/ВЭС/ГРЭС | 2026-05-20 | 2026-06-30 | 10.5 | 40149.12 | Электропривод 110/10
ПАО Россети Северный Кавказ» | ПАО Россети Северный Кавказ» - "Ставропольэнерго" | Ставропольский край | 386 | 67236/2026/СТВ/ЦЭС/МРЭС | 2026-03-16 | 2026-04-26 | 12 | 16037.95 | Марьины Колодцы 35/10
ПАО Россети Северный Кавказ» | ПАО Россети Северный Кавказ» - "Ставропольэнерго" | Ставропольский край | 387 | 66659/2026/СТВ/ВЭС/ГРЭС | 2026-01-26 | 2026-03-08 | 6 | 9230.45 | Лысогорская 110/10
ПАО Россети Северный Кавказ» | ПАО Россети Северный Кавказ» - "Ставропольэнерго" | Ставропольский край | 388 | 66396/2025/СТВ/ЗЭС/КРЭС | 2026-01-12 | 2026-05-12 | 15 | 41392.48 | Заветная 110/35/10
ПАО Россети Северный Кавказ» | ПАО Россети Северный Кавказ» - "Ставропольэнерго" | Ставропольский край | 389 | 67373/2026/СТВ/ВЭС/ЗРЭС | 2026-04-02 | 2026-07-31 | 129 | 51759.69 | Зеленокумская 110/35/10
ПАО Россети Северный Кавказ» | ПАО Россети Северный Кавказ» - "Ставропольэнерго" | Ставропольский край | 390 | 68042/2026/СТВ/ВЭС/НРЭС | 2026-04-23 | 2026-06-03 | 15 | 40149.12 | Новопавловская-2 110/35/10
ПАО Россети Северный Кавказ» | ПАО Россети Северный Кавказ» - "Ставропольэнерго" | Ставропольский край | 391 | 66791/2026/СТВ/ЦЭС/МРЭС | 2026-02-11 | 2026-03-24 | 5 | 29677.12 | Провал 110/10
ПАО Россети Северный Кавказ» | ПАО Россети Северный Кавказ» - "Ставропольэнерго" | Ставропольский край | 392 | 67676/2026/СТВ/ВЭС/КРЭС | 2026-04-23 | 2026-06-03 | 12 | 16037.95 | Графская 35/10/6
ПАО Россети Северный Кавказ» | ПАО Россети Северный Кавказ» - "Ставропольэнерго" | Ставропольский край | 393 | 67137/2026/СТВ/НЭС/ИРЭС | 2026-02-18 | 2026-03-31 | 0.2 | 9230.45 | Рассвет 35/10
ПАО Россети Северный Кавказ» | ПАО Россети Северный Кавказ» - "Ставропольэнерго" | Ставропольский край | 394 | 67187/2026/СТВ/ЗЭС/ШРЭС | 2026-03-26 | 2026-09-23 | 110 | 51759.69 | Ставрополь 330
ПАО Россети Северный Кавказ» | ПАО Россети Северный Кавказ» - "Ставропольэнерго" | Ставропольский край | 395 | 67141/2026/СТВ/НЭС/ИРЭС | 2026-02-18 | 2026-03-31 | 1.6 | 9230.45 | Рассвет 35/10
ПАО Россети Северный Кавказ» | ПАО Россети Северный Кавказ» - "Ставропольэнерго" | Ставропольский край | 396 | 67395/2026/СТВ/ЦЭС/ПРЭС | 2026-04-03 | 2026-10-01 | 15 | 232577.43 | Провал 110/10
ПАО Россети Северный Кавказ» | ПАО Россети Северный Кавказ» - "Ставропольэнерго" | Ставропольский край | 397 | 68540/2026/СТВ/ЗЭС/ШРЭС | 2026-05-15 | 2026-06-25 | 10 | 29677.12 | Ставрополь 330
ПАО Россети Северный Кавказ» | ПАО Россети Северный Кавказ» - "Ставропольэнерго" | Ставропольский край | 398 | 67386/2026/СТВ/ПЭС/ЛРЭС | 2026-03-17 | 2026-09-14 | 8 | 40149.12 | Приозерная 110/10
ПАО Россети Северный Кавказ» | ПАО Россети Северный Кавказ» - "Ставропольэнерго" | Ставропольский край | 399 | 67018/2026/СТВ/НЭС/ИРЭС | 2026-03-02 | 2026-04-12 | 2.1 | 9230.45 | Передовая 35/10
ПАО Россети Северный Кавказ» | ПАО Россети Северный Кавказ» - "Ставропольэнерго" | Ставропольский край | 400 | 68610/2026/СТВ/ВЭС/ГРЭС | 2026-05-18 | 2026-06-28 | 7 | 29677.12 | Очистные сооружения 35/10
ПАО Россети Северный Кавказ» | ПАО Россети Северный Кавказ» - "Ставропольэнерго" | Ставропольский край | 401 | 66853/2026/СТВ/ЗЭС/КРЭС | 2026-02-10 | 2026-08-10 | 45 | 51759.69 | Балахоновская 35/10
ПАО Россети Северный Кавказ» | ПАО Россети Северный Кавказ» - "Ставропольэнерго" | Ставропольский край | 402 | 67850/2026/СТВ/ЦЭС/ПРЭС | 2026-04-21 | 2026-06-01 | 15 | 40149.12 | Железноводская 110/35/10
ПАО Россети Северный Кавказ» | ПАО Россети Северный Кавказ» - "Ставропольэнерго" | Ставропольский край | 403 | 67844/2026/СТВ/ЦЭС/МРЭС | 2026-04-09 | 2026-05-20 | 15 | 29677.12 | Минводы-2 110/35/6
ПАО Россети Северный Кавказ» | ПАО Россети Северный Кавказ» - "Ставропольэнерго" | Ставропольский край | 404 | 67991/2026/СТВ/СЭС/АРЭС | 2026-04-16 | 2026-05-27 | 7 | 40149.12 | Вознесеновская 35/10
ПАО Россети Северный Кавказ» | ПАО Россети Северный Кавказ» - "Ставропольэнерго" | Ставропольский край | 405 | 66733/2026/СТВ/ЗЭС/КРЭС | 2026-02-04 | 2026-03-17 | 12 | 16037.95 | Беломечетская 35/10
ПАО Россети Северный Кавказ» | ПАО Россети Северный Кавказ» - "Ставропольэнерго" | Ставропольский край | 406 | 68263/2026/СТВ/ЗЭС/ШРЭС | 2026-05-06 | 2026-06-16 | 14 | 29677.12 | Ставрополь 330
ПАО Россети Северный Кавказ» | ПАО Россети Северный Кавказ» - "Ставропольэнерго" | Ставропольский край | 407 | 67925/2026/СТВ/ПЭС/БРЭС | 2026-04-22 | 2026-06-02 | 3 | 29677.12 | Плаксейка 110/35/10
ПАО Россети Северный Кавказ» | ПАО Россети Северный Кавказ» - "Ставропольэнерго" | Ставропольский край | 408 | 66935/2026/СТВ/ЦЭС/МРЭС | 2026-04-30 | 2026-10-28 | 15 | 29677.12 | Орбельяновская 35/10
ПАО Россети Северный Кавказ» | ПАО Россети Северный Кавказ» - "Ставропольэнерго" | Ставропольский край | 409 | 66353/2025/СТВ/ВЭС/ГРЭС | 2026-01-14 | 2026-02-24 | 10 | 8040.8 | Электропривод 110/10
ПАО Россети Северный Кавказ» | ПАО Россети Северный Кавказ» - "Ставропольэнерго" | Ставропольский край | 410 | 67765/2026/СТВ/ЗЭС/ШРЭС | 2026-04-13 | 2026-05-24 | 5 | 29677.12 | Шахтер 35/10
ПАО Россети Северный Кавказ» | ПАО Россети Северный Кавказ» - "Ставропольэнерго" | Ставропольский край | 411 | 67380/2026/СТВ/НЭС/ИРЭС | 2026-03-13 | 2026-04-23 | 1.3 | 9230.45 | Тищенская 35/10
ПАО Россети Северный Кавказ» | ПАО Россети Северный Кавказ» - "Ставропольэнерго" | Ставропольский край | 412 | 65790/2025/СТВ/НЭС/ТРЭС | 2026-01-28 | 2026-05-28 | 150 | 13868.3 | Центральная 35/10
ПАО Россети Северный Кавказ» | ПАО Россети Северный Кавказ» - "Ставропольэнерго" | Ставропольский край | 413 | 66795/2026/СТВ/ЗЭС/ШРЭС | 2026-02-04 | 2026-08-04 | 5 | 29677.12 | Ставрополь 330
ПАО Россети Северный Кавказ» | ПАО Россети Северный Кавказ» - "Ставропольэнерго" | Ставропольский край | 414 | 66593/2025/СТВ/СЭС/ПРЭС | 2026-02-09 | 2026-08-09 | 35 | 8040.8 | Гофицкая 110/35/10
ПАО Россети Северный Кавказ» | ПАО Россети Северный Кавказ» - "Ставропольэнерго" | Ставропольский край | 415 | 67724/2026/СТВ/ВЭС/ГРЭС | 2026-04-03 | 2026-05-14 | 80 | 45954.45 | Подгорная 35/10
ПАО Россети Северный Кавказ» | ПАО Россети Северный Кавказ» - "Ставропольэнерго" | Ставропольский край | 416 | 67270/2026/СТВ/НЭС/ИРЭС | 2026-03-10 | 2026-04-20 | 44 | 15035.69 | Изобильная 110/35/10
ПАО Россети Северный Кавказ» | ПАО Россети Северный Кавказ» - "Ставропольэнерго" | Ставропольский край | 417 | 67969/2026/СТВ/НЭС/ТРЭС | 2026-04-17 | 2026-10-15 | 15 | 180116.42 | Безопасная 110/35/10
ПАО Россети Северный Кавказ» | ПАО Россети Северный Кавказ» - "Ставропольэнерго" | Ставропольский край | 418 | 66485/2025/СТВ/ЦЭС/ПРЭС | 2026-01-16 | 2026-02-26 | 15 | 14738.98 | Ясная Поляна-1 35/10
ПАО Россети Северный Кавказ» | ПАО Россети Северный Кавказ» - "Ставропольэнерго" | Ставропольский край | 419 | 67152/2026/СТВ/ВЭС/КРЭС | 2026-03-05 | 2026-04-15 | 15 | 16037.95 | Ростовановская 110/35/10
ПАО Россети Северный Кавказ» | ПАО Россети Северный Кавказ» - "Ставропольэнерго" | Ставропольский край | 420 | 66840/2026/СТВ/ЗЭС/ШРЭС | 2026-02-11 | 2026-03-24 | 15 | 40149.12 | Южная 110/10
ПАО Россети Северный Кавказ» | ПАО Россети Северный Кавказ» - "Ставропольэнерго" | Ставропольский край | 421 | 66526/2025/СТВ/ЗЭС/ШРЭС | 2026-01-13 | 2026-02-23 | 5 | 25758.03 | Шахтер 35/10
ПАО Россети Северный Кавказ» | ПАО Россети Северный Кавказ» - "Ставропольэнерго" | Ставропольский край | 422 | 66790/2026/СТВ/ЦЭС/МРЭС | 2026-02-11 | 2026-03-24 | 5 | 29677.12 | Провал 110/10
ПАО Россети Северный Кавказ» | ПАО Россети Северный Кавказ» - "Ставропольэнерго" | Ставропольский край | 423 | 67419/2026/СТВ/ЗЭС/ШРЭС | 2026-05-04 | 2026-06-14 | 5 | 29677.12 | Шахтер 35/10
ПАО Россети Северный Кавказ» | ПАО Россети Северный Кавказ» - "Ставропольэнерго" | Ставропольский край | 424 | 66769/2026/СТВ/ЦЭС/МРЭС | 2026-02-24 | 2026-04-06 | 4 | 9230.45 | ТП-46
ПАО Россети Северный Кавказ» | ПАО Россети Северный Кавказ» - "Ставропольэнерго" | Ставропольский край | 425 | 67396/2026/СТВ/НЭС/ИРЭС | 2026-03-13 | 2026-04-23 | 4 | 9230.45 | Тищенская 35/10
ПАО Россети Северный Кавказ» | ПАО Россети Северный Кавказ» - "Ставропольэнерго" | Ставропольский край | 426 | 66977/2026/СТВ/ЦЭС/ПРЭС | 2026-02-20 | 2026-04-02 | 10 | 29677.12 | ГНС 110/35/10
ПАО Россети Северный Кавказ» | ПАО Россети Северный Кавказ» - "Ставропольэнерго" | Ставропольский край | 427 | 67847/2026/СТВ/ЗЭС/ШРЭС | 2026-04-03 | 2026-05-14 | 2 | 2138.39 | Южная 110/10
ПАО Россети Северный Кавказ» | ПАО Россети Северный Кавказ» - "Ставропольэнерго" | Ставропольский край | 428 | 66351/2025/СТВ/ЦЭС/ПРЭС | 2026-01-19 | 2026-03-01 | 15 | 25758.03 | Ессентуки-2 110/35/10
ПАО Россети Северный Кавказ» | ПАО Россети Северный Кавказ» - "Ставропольэнерго" | Ставропольский край | 429 | 66251/2025/СТВ/ЗЭС/ШРЭС | 2026-01-29 | 2027-01-28 | 665 | 13868.3 | Центральная 110/10
ПАО Россети Северный Кавказ» | ПАО Россети Северный Кавказ» - "Ставропольэнерго" | Ставропольский край | 430 | 67333/2026/СТВ/ЗЭС/ШРЭС | 2026-04-09 | 2026-10-07 | 10 | 9230.45 | Южная 110/10
ПАО Россети Северный Кавказ» | ПАО Россети Северный Кавказ» - "Ставропольэнерго" | Ставропольский край | 431 | 68203/2026/СТВ/ЗЭС/ШРЭС | 2026-04-21 | 2026-06-01 | 15 | 16037.95 | Шахтер 35/10
ПАО Россети Северный Кавказ» | ПАО Россети Северный Кавказ» - "Ставропольэнерго" | Ставропольский край | 432 | 67399/2026/СТВ/НЭС/ИРЭС | 2026-03-13 | 2026-04-23 | 0.8 | 9230.45 | Тищенская 35/10
ПАО Россети Северный Кавказ» | ПАО Россети Северный Кавказ» - "Ставропольэнерго" | Ставропольский край | 433 | 66530/2025/СТВ/ЦЭС/ПРЭС | 2026-01-20 | 2026-07-20 | 15 | 35564.98 | Белый Уголь 110/10
ПАО Россети Северный Кавказ» | ПАО Россети Северный Кавказ» - "Ставропольэнерго" | Ставропольский край | 434 | 68062/2026/СТВ/ЦЭС/ПРЭС | 2026-04-22 | 2026-06-02 | 15 | 16037.95 | ПТФ 110/10
ПАО Россети Северный Кавказ» | ПАО Россети Северный Кавказ» - "Ставропольэнерго" | Ставропольский край | 435 | 67156/2026/СТВ/ЦЭС/МРЭС | 2026-04-17 | 2026-10-15 | 7 | 50418.02 | Машук 330
ПАО Россети Северный Кавказ» | ПАО Россети Северный Кавказ» - "Ставропольэнерго" | Ставропольский край | 436 | 66778/2026/СТВ/ПЭС/БРЭС | 2026-02-03 | 2026-03-16 | 10 | 40149.12 | Архангельская 35/10
ПАО Россети Северный Кавказ» | ПАО Россети Северный Кавказ» - "Ставропольэнерго" | Ставропольский край | 437 | 66466/2025/СТВ/ЗЭС/ШРЭС | 2026-01-16 | 2026-07-16 | 60 | 39936.75 | Пригородная 110/10
ПАО Россети Северный Кавказ» | ПАО Россети Северный Кавказ» - "Ставропольэнерго" | Ставропольский край | 438 | 67535/2026/СТВ/ЗЭС/ГРЭС | 2026-03-19 | 2026-07-17 | 7 | 35482.36 | Сергиевская 35/10
ПАО Россети Северный Кавказ» | ПАО Россети Северный Кавказ» - "Ставропольэнерго" | Ставропольский край | 439 | 68384/2026/СТВ/ВЭС/СРЭС | 2026-05-05 | 2026-06-15 | 15 | 40149.12 | Варениковская 35/10
ПАО Россети Северный Кавказ» | ПАО Россети Северный Кавказ» - "Ставропольэнерго" | Ставропольский край | 440 | 67700/2026/СТВ/ЦЭС/КРЭС | 2026-04-07 | 2026-05-18 | 15 | 29677.12 | Казинка 35/10
ПАО Россети Северный Кавказ» | ПАО Россети Северный Кавказ» - "Ставропольэнерго" | Ставропольский край | 441 | 66914/2026/СТВ/НЭС/ИРЭС | 2026-02-05 | 2026-03-18 | 5 | 9230.45 | Рассвет 35/10
ПАО Россети Северный Кавказ» | ПАО Россети Северный Кавказ» - "Ставропольэнерго" | Ставропольский край | 442 | 67290/2026/СТВ/ВЭС/ГРЭС | 2026-03-03 | 2026-04-13 | 15 | 16037.95 | Очистные сооружения 35/10
ПАО Россети Северный Кавказ» | ПАО Россети Северный Кавказ» - "Ставропольэнерго" | Ставропольский край | 443 | 68844/2026/СТВ/ПЭС/БРЭС | 2026-05-25 | 2026-07-05 | 10 | 10691.97 | Прикумск 330
ПАО Россети Северный Кавказ» | ПАО Россети Северный Кавказ» - "Ставропольэнерго" | Ставропольский край | 444 | 68270/2026/СТВ/ЦЭС/АРЭС | 2026-05-05 | 2026-06-15 | 15 | 40149.12 | Калиновская 35/10/6
ПАО Россети Северный Кавказ» | ПАО Россети Северный Кавказ» - "Ставропольэнерго" | Ставропольский край | 445 | 68262/2026/СТВ/ЗЭС/ШРЭС | 2026-05-06 | 2026-11-03 | 15 | 86804.89 | Темнолесская 110/10
ПАО Россети Северный Кавказ» | ПАО Россети Северный Кавказ» - "Ставропольэнерго" | Ставропольский край | 446 | 66585/2025/СТВ/ЦЭС/АРЭС | 2026-01-26 | 2026-03-08 | 15 | 35564.98 | Новокавказская 35/10/6
ПАО Россети Северный Кавказ» | ПАО Россети Северный Кавказ» - "Ставропольэнерго" | Ставропольский край | 447 | 67408/2026/СТВ/НЭС/ИРЭС | 2026-03-13 | 2026-04-23 | 1.3 | 9230.45 | Тищенская 35/10
ПАО Россети Северный Кавказ» | ПАО Россети Северный Кавказ» - "Ставропольэнерго" | Ставропольский край | 448 | 67214/2026/СТВ/НЭС/ИРЭС | 2026-02-25 | 2026-04-07 | 2 | 9230.45 | Насосная-1 35/10/6
ПАО Россети Северный Кавказ» | ПАО Россети Северный Кавказ» - "Ставропольэнерго" | Ставропольский край | 449 | 67637/2026/СТВ/ЦЭС/ПРЭС | 2026-04-02 | 2026-09-30 | 15 | 60780.96 | Белый Уголь 110/10
ПАО Россети Северный Кавказ» | ПАО Россети Северный Кавказ» - "Ставропольэнерго" | Ставропольский край | 450 | 65942/2025/СТВ/ЦЭС/ПРЭС | 2026-04-06 | 2026-05-17 | 15 | 35564.98 | Юцкая 35/10
ПАО Россети Северный Кавказ» | ПАО Россети Северный Кавказ» - "Ставропольэнерго" | Ставропольский край | 451 | 67030/2026/СТВ/ЦЭС/ПРЭС | 2026-02-19 | 2026-04-01 | 15 | 29677.12 | Зеленогорская 110/35/10
ПАО Россети Северный Кавказ» | ПАО Россети Северный Кавказ» - "Ставропольэнерго" | Ставропольский край | 452 | 67811/2026/СТВ/ЗЭС/ШРЭС | 2026-04-16 | 2026-08-17 | 50 | 51759.69 | Верхнерусская 35/10
ПАО Россети Северный Кавказ» | ПАО Россети Северный Кавказ» - "Ставропольэнерго" | Ставропольский край | 453 | 68040/2026/СТВ/ВЭС/СРЭС | 2026-05-12 | 2026-09-09 | 40 | 45954.36 | Иргаклы 35/10
ПАО Россети Северный Кавказ» | ПАО Россети Северный Кавказ» - "Ставропольэнерго" | Ставропольский край | 454 | 63852/2025/СТВ/ЦЭС/ПРЭС | 2026-02-24 | 2026-08-24 | 7 | 25758.03 | Белый Уголь 110/10
ПАО Россети Северный Кавказ» | ПАО Россети Северный Кавказ» - "Ставропольэнерго" | Ставропольский край | 455 | 67726/2026/СТВ/ВЭС/ГРЭС | 2026-04-03 | 2026-08-01 | 180 | 51759.69 | Подгорная 35/10
ПАО Россети Северный Кавказ» | ПАО Россети Северный Кавказ» - "Ставропольэнерго" | Ставропольский край | 456 | 67011/2026/СТВ/ПЭС/НРЭС | 2026-03-23 | 2026-05-03 | 3 | 29677.12 | Кара-Тюбе 35/10
ПАО Россети Северный Кавказ» | ПАО Россети Северный Кавказ» - "Ставропольэнерго" | Ставропольский край | 457 | 66830/2026/СТВ/НЭС/ИРЭС | 2026-02-09 | 2026-03-22 | 8 | 9230.45 | Изобильная 110/35/10
ПАО Россети Северный Кавказ» | ПАО Россети Северный Кавказ» - "Ставропольэнерго" | Ставропольский край | 458 | 67414/2026/СТВ/ЦЭС/ПРЭС | 2026-03-17 | 2026-04-27 | 15 | 40149.12 | Юцкая 35/10
ПАО Россети Северный Кавказ» | ПАО Россети Северный Кавказ» - "Ставропольэнерго" | Ставропольский край | 459 | 67669/2026/СТВ/ЗЭС/ГРЭС | 2026-03-19 | 2026-04-29 | 7 | 29677.12 | Ставрополь 330
ПАО Россети Северный Кавказ» | ПАО Россети Северный Кавказ» - "Ставропольэнерго" | Ставропольский край | 460 | 66742/2026/СТВ/ЦЭС/ПРЭС | 2026-02-05 | 2026-08-05 | 15 | 16037.95 | Ессентуки-2 110/35/10
ПАО Россети Северный Кавказ» | ПАО Россети Северный Кавказ» - "Ставропольэнерго" | Ставропольский край | 461 | 68645/2026/СТВ/ЗЭС/ШРЭС | 2026-05-25 | 2026-07-05 | 10 | 16037.95 | Южная 110/10
ПАО Россети Северный Кавказ» | ПАО Россети Северный Кавказ» - "Ставропольэнерго" | Ставропольский край | 462 | 65944/2025/СТВ/ЦЭС/ПРЭС | 2026-04-06 | 2026-05-17 | 15 | 35564.98 | Юцкая 35/10
ПАО Россети Северный Кавказ» | ПАО Россети Северный Кавказ» - "Ставропольэнерго" | Ставропольский край | 463 | 67142/2026/СТВ/НЭС/ИРЭС | 2026-02-18 | 2026-03-31 | 2.9 | 9230.45 | Рассвет 35/10
ПАО Россети Северный Кавказ» | ПАО Россети Северный Кавказ» - "Ставропольэнерго" | Ставропольский край | 464 | 66721/2026/СТВ/ВЭС/НРЭС | 2026-02-13 | 2026-03-26 | 14.5 | 40149.12 | Старопавловская 35/10
ПАО Россети Северный Кавказ» | ПАО Россети Северный Кавказ» - "Ставропольэнерго" | Ставропольский край | 465 | 66837/2026/СТВ/ВЭС/КРЭС | 2026-04-23 | 2026-06-03 | 0.5 | 29677.12 | Ростовановская 110/35/10
ПАО Россети Северный Кавказ» | ПАО Россети Северный Кавказ» - "Ставропольэнерго" | Ставропольский край | 466 | 67678/2026/СТВ/ЗЭС/КРЭС | 2026-03-27 | 2026-05-07 | 7 | 29677.12 | Балахоновская 35/10
ПАО Россети Северный Кавказ» | ПАО Россети Северный Кавказ» - "Ставропольэнерго" | Ставропольский край | 467 | 66839/2026/СТВ/ЗЭС/ШРЭС | 2026-02-04 | 2026-03-17 | 15 | 29677.12 | Верхнерусская 35/10
ПАО Россети Северный Кавказ» | ПАО Россети Северный Кавказ» - "Ставропольэнерго" | Ставропольский край | 468 | 67799/2026/СТВ/СЭС/ТРЭС | 2026-04-01 | 2026-09-29 | 25 | 331241.62 | Кучерла 35/10
ПАО Россети Северный Кавказ» | ПАО Россети Северный Кавказ» - "Ставропольэнерго" | Ставропольский край | 469 | 67126/2026/СТВ/ЦЭС/ПРЭС | 2026-02-13 | 2026-03-26 | 15 | 40149.12 | Суворовская 110/35/10
ПАО Россети Северный Кавказ» | ПАО Россети Северный Кавказ» - "Ставропольэнерго" | Ставропольский край | 470 | 67269/2026/СТВ/ВЭС/ГРЭС | 2026-02-25 | 2026-04-07 | 15 | 40149.12 | Подкумок 110/10
ПАО Россети Северный Кавказ» | ПАО Россети Северный Кавказ» - "Ставропольэнерго" | Ставропольский край | 471 | 67388/2026/СТВ/НЭС/ИРЭС | 2026-03-13 | 2026-04-23 | 5.3 | 9230.45 | Тищенская 35/10
ПАО Россети Северный Кавказ» | ПАО Россети Северный Кавказ» - "Ставропольэнерго" | Ставропольский край | 472 | 67792/2026/СТВ/ЗЭС/ГРЭС | 2026-04-07 | 2026-05-18 | 10 | 29677.12 | Спицевская 35/10
ПАО Россети Северный Кавказ» | ПАО Россети Северный Кавказ» - "Ставропольэнерго" | Ставропольский край | 473 | 66561/2025/СТВ/ЦЭС/ПРЭС | 2026-02-04 | 2026-03-17 | 15 | 25758.03 | Белый Уголь 110/10
ПАО Россети Северный Кавказ» | ПАО Россети Северный Кавказ» - "Ставропольэнерго" | Ставропольский край | 474 | 68393/2026/СТВ/ВЭС/НРЭС | 2026-05-19 | 2027-05-18 | 10 | 40149.12 | Кировская 110/10
ПАО Россети Северный Кавказ» | ПАО Россети Северный Кавказ» - "Ставропольэнерго" | Ставропольский край | 475 | 66885/2026/СТВ/ЦЭС/ПРЭС | 2026-02-13 | 2027-02-12 | 600 | 1090305.76 | Железноводская 110/35/10
ПАО Россети Северный Кавказ» | ПАО Россети Северный Кавказ» - "Ставропольэнерго" | Ставропольский край | 476 | 66639/2026/СТВ/СЭС/АРЭС | 2026-02-28 | 2026-08-28 | 73 | 51759.69 | Рагули 110/35/10
ПАО Россети Северный Кавказ» | ПАО Россети Северный Кавказ» - "Ставропольэнерго" | Ставропольский край | 477 | 66719/2026/СТВ/ЦЭС/МРЭС | 2026-02-24 | 2026-06-24 | 15 | 15035.69 | Машук 330
ПАО Россети Северный Кавказ» | ПАО Россети Северный Кавказ» - "Ставропольэнерго" | Ставропольский край | 478 | 68046/2026/СТВ/ПЭС/АРЭС | 2026-04-20 | 2026-08-18 | 20 | 45954.36 | Арзгир 110/35/10
ПАО Россети Северный Кавказ» | ПАО Россети Северный Кавказ» - "Ставропольэнерго" | Ставропольский край | 479 | 67988/2026/СТВ/ЗЭС/КРЭС | 2026-04-09 | 2026-05-20 | 7 | 29677.12 | Воронежская 35/10
ПАО Россети Северный Кавказ» | ПАО Россети Северный Кавказ» - "Ставропольэнерго" | Ставропольский край | 480 | 66588/2025/СТВ/СЭС/ПРЭС | 2026-01-21 | 2026-05-21 | 10 | 13868.3 | Николина Балка 110/35/10
ПАО Россети Северный Кавказ» | ПАО Россети Северный Кавказ» - "Ставропольэнерго" | Ставропольский край | 481 | 67066/2026/СТВ/ЗЭС/ШРЭС | 2026-02-04 | 2026-03-17 | 15 | 16037.95 | Темнолесская 110/10
ПАО Россети Северный Кавказ» | ПАО Россети Северный Кавказ» - "Ставропольэнерго" | Ставропольский край | 482 | 66922/2026/СТВ/ЦЭС/ПРЭС | 2026-02-11 | 2026-03-24 | 15 | 40149.12 | Юцкая 35/10
ПАО Россети Северный Кавказ» | ПАО Россети Северный Кавказ» - "Ставропольэнерго" | Ставропольский край | 483 | 66752/2026/СТВ/НЭС/ТРЭС | 2026-02-18 | 2026-06-18 | 20 | 45954.36 | Правоегорлыкская 35/10
ПАО Россети Северный Кавказ» | ПАО Россети Северный Кавказ» - "Ставропольэнерго" | Ставропольский край | 484 | 66666/2026/СТВ/ЗЭС/КРЭС | 2026-01-29 | 2026-05-29 | 300 | 15035.69 | Свистухинская 35/10
ПАО Россети Северный Кавказ» | ПАО Россети Северный Кавказ» - "Ставропольэнерго" | Ставропольский край | 485 | 68185/2026/СТВ/ЦЭС/ПРЭС | 2026-04-27 | 2026-06-07 | 15 | 40149.12 | Бештаугорец 35/10
ПАО Россети Северный Кавказ» | ПАО Россети Северный Кавказ» - "Ставропольэнерго" | Ставропольский край | 486 | 67557/2026/СТВ/ЗЭС/ГРЭС | 2026-03-19 | 2026-04-29 | 7 | 40149.12 | Базовая 35/10
ПАО Россети Северный Кавказ» | ПАО Россети Северный Кавказ» - "Ставропольэнерго" | Ставропольский край | 487 | 66771/2026/СТВ/ЦЭС/ПРЭС | 2026-02-12 | 2026-03-25 | 15 | 29677.12 | Юцкая 35/10
ПАО Россети Северный Кавказ» | ПАО Россети Северный Кавказ» - "Ставропольэнерго" | Ставропольский край | 488 | 66403/2025/СТВ/НЭС/НРЭС | 2026-03-05 | 2026-07-03 | 20 | 13868.3 | Григорополисская 110/35/10
ПАО Россети Северный Кавказ» | ПАО Россети Северный Кавказ» - "Ставропольэнерго" | Ставропольский край | 489 | 67516/2026/СТВ/ЦЭС/МРЭС | 2026-03-20 | 2026-04-30 | 15 | 29677.12 | Минводы-2 110/35/6
ПАО Россети Северный Кавказ» | ПАО Россети Северный Кавказ» - "Ставропольэнерго" | Ставропольский край | 490 | 67521/2026/СТВ/ЗЭС/ШРЭС | 2026-03-26 | 2026-07-24 | 35 | 15035.69 | Восточная 110/10/6
ПАО Россети Северный Кавказ» | ПАО Россети Северный Кавказ» - "Ставропольэнерго" | Ставропольский край | 491 | 68243/2026/СТВ/ЗЭС/ШРЭС | 2026-04-23 | 2026-06-03 | 4.9 | 29677.12 | Верхнерусская 35/10
ПАО Россети Северный Кавказ» | ПАО Россети Северный Кавказ» - "Ставропольэнерго" | Ставропольский край | 492 | 67267/2026/СТВ/ЗЭС/ШРЭС | 2026-03-24 | 2026-05-04 | 12 | 40149.12 | Шахтер 35/10
ПАО Россети Северный Кавказ» | ПАО Россети Северный Кавказ» - "Ставропольэнерго" | Ставропольский край | 493 | 67276/2026/СТВ/ЦЭС/ПРЭС | 2026-03-24 | 2026-09-21 | 15 | 135015.85 | Зеленогорская 110/35/10
ПАО Россети Северный Кавказ» | ПАО Россети Северный Кавказ» - "Ставропольэнерго" | Ставропольский край | 494 | 67996/2026/СТВ/СЭС/АРЭС | 2026-04-16 | 2026-05-27 | 10 | 40149.12 | Вознесеновская 35/10
ПАО Россети Северный Кавказ» | ПАО Россети Северный Кавказ» - "Ставропольэнерго" | Ставропольский край | 495 | 66726/2026/СТВ/ЦЭС/МРЭС | 2026-02-26 | 2027-02-25 | 650 | 21775076.64 | Иноземцево 35/10
ПАО Россети Северный Кавказ» | ПАО Россети Северный Кавказ» - "Ставропольэнерго" | Ставропольский край | 496 | 66696/2026/СТВ/СЭС/ИРЭС | 2026-02-12 | 2026-03-25 | 12 | 16037.95 | Красочная 35/10
ПАО Россети Северный Кавказ» | ПАО Россети Северный Кавказ» - "Ставропольэнерго" | Ставропольский край | 497 | 67807/2026/СТВ/ЗЭС/ШРЭС | 2026-04-03 | 2026-05-14 | 15 | 40149.12 | Пригородная 110/10
ПАО Россети Северный Кавказ» | ПАО Россети Северный Кавказ» - "Ставропольэнерго" | Ставропольский край | 498 | 67636/2026/СТВ/ЦЭС/МРЭС | 2026-03-26 | 2026-09-23 | 7 | 50418.02 | Минводы-2 110/35/6
ПАО Россети Северный Кавказ» | ПАО Россети Северный Кавказ» - "Ставропольэнерго" | Ставропольский край | 499 | 63013/2025/СТВ/ЦЭС/ПРЭС | 2026-01-23 | 2026-03-05 | 15 | 35564.98 | Ясная Поляна-1 35/10
ПАО Россети Северный Кавказ» | ПАО Россети Северный Кавказ» - "Ставропольэнерго" | Ставропольский край | 500 | 67691/2026/СТВ/ВЭС/КРЭС | 2026-04-14 | 2026-05-25 | 7 | 40149.12 | Русская 35/10
ПАО Россети Северный Кавказ» | ПАО Россети Северный Кавказ» - "Ставропольэнерго" | Ставропольский край | 501 | 66961/2026/СТВ/СЭС/АРЭС | 2026-05-19 | 2028-05-17 | 1834 | 17641104.75 | Дундинская 110/35/10/6
ПАО Россети Северный Кавказ» | ПАО Россети Северный Кавказ» - "Ставропольэнерго" | Ставропольский край | 502 | 67930/2026/СТВ/СЭС/ТРЭС | 2026-04-07 | 2026-05-18 | 15 | 40149.12 | Камбулат 110/10
ПАО Россети Северный Кавказ» | ПАО Россети Северный Кавказ» - "Ставропольэнерго" | Ставропольский край | 503 | 66463/2025/СТВ/НЭС/ТРЭС | 2026-02-13 | 2026-03-26 | 15 | 35564.98 | Донская 110/35/10
ПАО Россети Северный Кавказ» | ПАО Россети Северный Кавказ» - "Ставропольэнерго" | Ставропольский край | 504 | 67759/2026/СТВ/ЗЭС/ГРЭС | 2026-04-16 | 2026-10-14 | 15 | 77058.2 | Ставрополь 330
ПАО Россети Северный Кавказ» | ПАО Россети Северный Кавказ» - "Ставропольэнерго" | Ставропольский край | 505 | 67998/2026/СТВ/ЗЭС/ГРЭС | 2026-04-13 | 2026-05-24 | 15 | 40149.12 | Грачевская 110/35/10
ПАО Россети Северный Кавказ» | ПАО Россети Северный Кавказ» - "Ставропольэнерго" | Ставропольский край | 506 | 67042/2026/СТВ/ПЭС/НРЭС | 2026-03-23 | 2026-05-03 | 3 | 29677.12 | Кара-Тюбе 35/10
ПАО Россети Северный Кавказ» | ПАО Россети Северный Кавказ» - "Ставропольэнерго" | Ставропольский край | 507 | 68048/2026/СТВ/НЭС/ТРЭС | 2026-04-29 | 2026-10-27 | 30 | 40149.12 | Правоегорлыкская 35/10
ПАО Россети Северный Кавказ» | ПАО Россети Северный Кавказ» - "Ставропольэнерго" | Ставропольский край | 508 | 67111/2026/СТВ/ЗЭС/ШРЭС | 2026-03-05 | 2027-03-04 | 15 | 40149.12 | Пригородная 110/10
ПАО Россети Северный Кавказ» | ПАО Россети Северный Кавказ» - "Ставропольэнерго" | Ставропольский край | 509 | 67586/2026/СТВ/ВЭС/ГРЭС | 2026-04-08 | 2026-05-19 | 2 | 29677.12 | Новозаведенcкая 35/10
ПАО Россети Северный Кавказ» | ПАО Россети Северный Кавказ» - "Ставропольэнерго" | Ставропольский край | 510 | 67497/2026/СТВ/ЦЭС/АРЭС | 2026-04-03 | 2026-05-14 | 15 | 40149.12 | Круглолесская 110/10/6
ПАО Россети Северный Кавказ» | ПАО Россети Северный Кавказ» - "Ставропольэнерго" | Ставропольский край | 511 | 66740/2026/СТВ/СЭС/БРЭС | 2026-01-27 | 2026-03-09 | 7 | 40149.12 | Бурлацкая 35/10
ПАО Россети Северный Кавказ» | ПАО Россети Северный Кавказ» - "Ставропольэнерго" | Ставропольский край | 512 | 67720/2026/СТВ/ЦЭС/ПРЭС | 2026-04-03 | 2026-05-14 | 15 | 40149.12 | Ново-Бештаугорец 110/10
ПАО Россети Северный Кавказ» | ПАО Россети Северный Кавказ» - "Ставропольэнерго" | Ставропольский край | 513 | 67231/2026/СТВ/ЦЭС/ПРЭС | 2026-04-24 | 2026-08-22 | 5 | 383729.34 | Зеленогорская 110/35/10
ПАО Россети Северный Кавказ» | ПАО Россети Северный Кавказ» - "Ставропольэнерго" | Ставропольский край | 514 | 66689/2026/СТВ/ЗЭС/ШРЭС | 2026-01-30 | 2026-07-30 | 15 | 68556.93 | Ставрополь 330
ПАО Россети Северный Кавказ» | ПАО Россети Северный Кавказ» - "Ставропольэнерго" | Ставропольский край | 515 | 66711/2026/СТВ/ЦЭС/ПРЭС | 2026-02-27 | 2026-04-09 | 15 | 40149.12 | Ново-Бештаугорец 110/10
ПАО Россети Северный Кавказ» | ПАО Россети Северный Кавказ» - "Ставропольэнерго" | Ставропольский край | 516 | 66020/2025/СТВ/ЗЭС/ШРЭС | 2026-01-14 | 2026-02-24 | 25 | 8040.8 | Южная 110/10
ПАО Россети Северный Кавказ» | ПАО Россети Северный Кавказ» - "Ставропольэнерго" | Ставропольский край | 517 | 67507/2026/СТВ/ЦЭС/ПРЭС | 2026-04-09 | 2026-05-20 | 15 | 40149.12 | Провал 110/10
ПАО Россети Северный Кавказ» | ПАО Россети Северный Кавказ» - "Ставропольэнерго" | Ставропольский край | 518 | 67981/2026/СТВ/ВЭС/ГРЭС | 2026-04-15 | 2026-05-26 | 7 | 7484.38 | Шаумян 35/10
ПАО Россети Северный Кавказ» | ПАО Россети Северный Кавказ» - "Ставропольэнерго" | Ставропольский край | 519 | 67891/2026/СТВ/ЗЭС/ШРЭС | 2026-04-09 | 2026-10-07 | 15 | 40149.12 | Пригородная 110/10
ПАО Россети Северный Кавказ» | ПАО Россети Северный Кавказ» - "Ставропольэнерго" | Ставропольский край | 520 | 66419/2025/СТВ/ПЭС/НРЭС | 2026-02-27 | 2026-08-27 | 10 | 56705.75 | Каясула 110/35/10
ПАО Россети Северный Кавказ» | ПАО Россети Северный Кавказ» - "Ставропольэнерго" | Ставропольский край | 521 | 66713/2026/СТВ/ВЭС/ГРЭС | 2026-02-02 | 2026-03-15 | 13 | 40149.12 | Урух 35/10
ПАО Россети Северный Кавказ» | ПАО Россети Северный Кавказ» - "Ставропольэнерго" | Ставропольский край | 522 | 66035/2025/СТВ/ЦЭС/ПРЭС | 2026-03-13 | 2027-03-12 | 500 | 45764.25 | Провал 110/10
ПАО Россети Северный Кавказ» | ПАО Россети Северный Кавказ» - "Ставропольэнерго" | Ставропольский край | 523 | 66870/2026/СТВ/НЭС/ТРЭС | 2026-02-05 | 2027-02-04 | 5 | 40149.12 | Безопасная 110/35/10
ПАО Россети Северный Кавказ» | ПАО Россети Северный Кавказ» - "Ставропольэнерго" | Ставропольский край | 524 | 66216/2025/СТВ/ПЭС/НРЭС | 2026-04-01 | 2027-03-31 | 135 | 442151.02 | Ачикулак 110/35/10
ПАО Россети Северный Кавказ» | ПАО Россети Северный Кавказ» - "Ставропольэнерго" | Ставропольский край | 525 | 68041/2026/СТВ/ЦЭС/ПРЭС | 2026-05-06 | 2026-11-03 | 15 | 29677.12 | Белый Уголь 110/10
ПАО Россети Северный Кавказ» | ПАО Россети Северный Кавказ» - "Ставропольэнерго" | Ставропольский край | 526 | 67671/2026/СТВ/ЗЭС/ГРЭС | 2026-03-23 | 2026-05-03 | 5 | 40149.12 | Кугультинская 35/10
ПАО Россети Северный Кавказ» | ПАО Россети Северный Кавказ» - "Ставропольэнерго" | Ставропольский край | 527 | 67099/2026/СТВ/ЗЭС/ШРЭС | 2026-02-24 | 2026-06-24 | 23.5 | 15035.69 | Восточная 110/10/6
ПАО Россети Северный Кавказ» | ПАО Россети Северный Кавказ» - "Ставропольэнерго" | Ставропольский край | 528 | 66768/2026/СТВ/ВЭС/ГРЭС | 2026-01-30 | 2026-03-12 | 13 | 40149.12 | Электропривод 110/10
ПАО Россети Северный Кавказ» | ПАО Россети Северный Кавказ» - "Ставропольэнерго" | Ставропольский край | 529 | 66589/2025/СТВ/НЭС/ТРЭС | 2026-01-21 | 2026-03-03 | 5 | 35564.98 | Правоегорлыкская 35/10
ПАО Россети Северный Кавказ» | ПАО Россети Северный Кавказ» - "Ставропольэнерго" | Ставропольский край | 530 | 68616/2026/СТВ/НЭС/ТРЭС | 2026-05-26 | 2026-07-06 | 6 | 9230.45 | Донская 110/35/10
ПАО Россети Северный Кавказ» | ПАО Россети Северный Кавказ» - "Ставропольэнерго" | Ставропольский край | 531 | 68805/2026/СТВ/ПЭС/АРЭС | 2026-05-27 | 2026-09-24 | 8 | 35482.36 | Серафимовская 35/10
ПАО Россети Северный Кавказ» | ПАО Россети Северный Кавказ» - "Ставропольэнерго" | Ставропольский край | 532 | 66472/2025/СТВ/ЗЭС/ШРЭС | 2026-01-15 | 2026-07-15 | 150 | 45764.25 | Южная 110/10
ПАО Россети Северный Кавказ» | ПАО Россети Северный Кавказ» - "Ставропольэнерго" | Ставропольский край | 533 | 66925/2026/СТВ/СЭС/АРЭС | 2026-02-10 | 2026-03-23 | 1 | 29677.12 | Дивное 110/35/10
ПАО Россети Северный Кавказ» | ПАО Россети Северный Кавказ» - "Ставропольэнерго" | Ставропольский край | 534 | 67750/2026/СТВ/ЦЭС/ПРЭС | 2026-04-07 | 2026-05-18 | 15 | 40149.12 | ПТФ 110/10
ПАО Россети Северный Кавказ» | ПАО Россети Северный Кавказ» - "Ставропольэнерго" | Ставропольский край | 535 | 67038/2026/СТВ/ЗЭС/КРЭС | 2026-02-25 | 2026-04-07 | 25 | 40149.12 | Новая Деревня 110/35/10
ПАО Россети Северный Кавказ» | ПАО Россети Северный Кавказ» - "Ставропольэнерго" | Ставропольский край | 536 | 68255/2026/СТВ/ПЭС/ЛРЭС | 2026-04-29 | 2026-08-27 | 15 | 45954.36 | Владимировская 35/10
ПАО Россети Северный Кавказ» | ПАО Россети Северный Кавказ» - "Ставропольэнерго" | Ставропольский край | 537 | 67596/2026/СТВ/ПЭС/ЛРЭС | 2026-04-24 | 2026-08-22 | 10 | 45954.36 | Владимировская 35/10
ПАО Россети Северный Кавказ» | ПАО Россети Северный Кавказ» - "Ставропольэнерго" | Ставропольский край | 538 | 67423/2026/СТВ/ЦЭС/ПРЭС | 2026-03-17 | 2026-04-27 | 12 | 40149.12 | Суворовская 110/35/10
ПАО Россети Северный Кавказ» | ПАО Россети Северный Кавказ» - "Ставропольэнерго" | Ставропольский край | 539 | 68118/2026/СТВ/ВЭС/КРЭС | 2026-04-22 | 2026-10-20 | 30 | 40149.12 | Совхоз-8 35/10
ПАО Россети Северный Кавказ» | ПАО Россети Северный Кавказ» - "Ставропольэнерго" | Ставропольский край | 540 | 67790/2026/СТВ/НЭС/ТРЭС | 2026-04-17 | 2026-05-28 | 10 | 40149.12 | Правоегорлыкская 35/10
ПАО Россети Северный Кавказ» | ПАО Россети Северный Кавказ» - "Ставропольэнерго" | Ставропольский край | 541 | 67260/2026/СТВ/ЗЭС/ШРЭС | 2026-02-26 | 2026-06-26 | 20 | 15035.69 | Южная 110/10
ПАО Россети Северный Кавказ» | ПАО Россети Северный Кавказ» - "Ставропольэнерго" | Ставропольский край | 542 | 66552/2025/СТВ/ЦЭС/МРЭС | 2026-01-20 | 2026-03-02 | 15 | 14738.98 | ПС Кавказ 6/10
ПАО Россети Северный Кавказ» | ПАО Россети Северный Кавказ» - "Ставропольэнерго" | Ставропольский край | 543 | 67564/2026/СТВ/ЦЭС/ПРЭС | 2026-03-18 | 2026-04-28 | 10 | 29677.12 | Ессентуки-2 110/35/10
ПАО Россети Северный Кавказ» | ПАО Россети Северный Кавказ» - "Ставропольэнерго" | Ставропольский край | 544 | 67203/2026/СТВ/ВЭС/ГРЭС | 2026-02-24 | 2026-04-06 | 15 | 16037.95 | Урух 35/10
ПАО Россети Северный Кавказ» | ПАО Россети Северный Кавказ» - "Ставропольэнерго" | Ставропольский край | 545 | 67084/2026/СТВ/ЦЭС/ПРЭС | 2026-03-13 | 2026-04-23 | 15 | 29677.12 | Ессентуки-2 110/35/10
ПАО Россети Северный Кавказ» | ПАО Россети Северный Кавказ» - "Ставропольэнерго" | Ставропольский край | 546 | 67597/2026/СТВ/ПЭС/ЛРЭС | 2026-04-28 | 2026-06-08 | 1 | 29677.12 | Ленинская 35/10
ПАО Россети Северный Кавказ» | ПАО Россети Северный Кавказ» - "Ставропольэнерго" | Ставропольский край | 547 | 66806/2026/СТВ/ПЭС/БРЭС | 2026-02-06 | 2026-03-19 | 8 | 29677.12 | Обрященко 110/10
ПАО Россети Северный Кавказ» | ПАО Россети Северный Кавказ» - "Ставропольэнерго" | Ставропольский край | 548 | 67439/2026/СТВ/ВЭС/ГРЭС | 2026-03-05 | 2026-04-15 | 15 | 40149.12 | Незлобная 35/10
ПАО Россети Северный Кавказ» | ПАО Россети Северный Кавказ» - "Ставропольэнерго" | Ставропольский край | 549 | 66551/2025/СТВ/ЦЭС/МРЭС | 2026-02-27 | 2026-08-27 | 7 | 39043.3 | Минводы-2 110/35/6
ПАО Россети Северный Кавказ» | ПАО Россети Северный Кавказ» - "Ставропольэнерго" | Ставропольский край | 550 | 68047/2026/СТВ/НЭС/ИРЭС | 2026-05-14 | 2026-06-24 | 1 | 29677.12 | Путь Ленина 35/10
ПАО Россети Северный Кавказ» | ПАО Россети Северный Кавказ» - "Ставропольэнерго" | Ставропольский край | 551 | 66898/2026/СТВ/ЦЭС/МРЭС | 2026-03-04 | 2027-03-03 | 200 | 51759.69 | ТП-86
ПАО Россети Северный Кавказ» | ПАО Россети Северный Кавказ» - "Ставропольэнерго" | Ставропольский край | 552 | 67939/2026/СТВ/ЦЭС/ПРЭС | 2026-04-20 | 2026-05-31 | 15 | 16037.95 | Белый Уголь 110/10
ПАО Россети Северный Кавказ» | ПАО Россети Северный Кавказ» - "Ставропольэнерго" | Ставропольский край | 553 | 66782/2026/СТВ/ПЭС/НРЭС | 2026-04-17 | 2026-10-15 | 23 | 344933.7 | Кара-Тюбе 35/10
ПАО Россети Северный Кавказ» | ПАО Россети Северный Кавказ» - "Ставропольэнерго" | Ставропольский край | 554 | 67249/2026/СТВ/ПЭС/НРЭС | 2026-04-02 | 2026-05-13 | 10 | 29677.12 | Каясула 110/35/10
ПАО Россети Северный Кавказ» | ПАО Россети Северный Кавказ» - "Ставропольэнерго" | Ставропольский край | 555 | 67021/2026/СТВ/ЦЭС/ПРЭС | 2026-02-19 | 2026-04-01 | 15 | 29677.12 | Белый Уголь 110/10
ПАО Россети Северный Кавказ» | ПАО Россети Северный Кавказ» - "Ставропольэнерго" | Ставропольский край | 556 | 67739/2026/СТВ/ЗЭС/ГРЭС | 2026-04-27 | 2026-10-26 | 7 | 50418.02 | Ставрополь 330
ПАО Россети Северный Кавказ» | ПАО Россети Северный Кавказ» - "Ставропольэнерго" | Ставропольский край | 557 | 68677/2026/СТВ/ЗЭС/ШРЭС | 2026-05-18 | 2026-09-15 | 80 | 51759.69 | Рыбхоз 35/10
ПАО Россети Северный Кавказ» | ПАО Россети Северный Кавказ» - "Ставропольэнерго" | Ставропольский край | 558 | 66751/2026/СТВ/ЗЭС/ШРЭС | 2026-02-04 | 2026-03-17 | 15 | 40149.12 | Пригородная 110/10
ПАО Россети Северный Кавказ» | ПАО Россети Северный Кавказ» - "Ставропольэнерго" | Ставропольский край | 559 | 66017/2025/СТВ/ЗЭС/ШРЭС | 2026-01-14 | 2026-02-24 | 70 | 8040.8 | Южная 110/10
ПАО Россети Северный Кавказ» | ПАО Россети Северный Кавказ» - "Ставропольэнерго" | Ставропольский край | 560 | 67216/2026/СТВ/ЦЭС/МРЭС | 2026-03-02 | 2026-04-12 | 15 | 40149.12 | ТП-103
ПАО Россети Северный Кавказ» | ПАО Россети Северный Кавказ» - "Ставропольэнерго" | Ставропольский край | 561 | 67059/2026/СТВ/ПЭС/НРЭС | 2026-03-10 | 2026-09-07 | 15 | 108038.61 | Каясула 110/35/10
ПАО Россети Северный Кавказ» | ПАО Россети Северный Кавказ» - "Ставропольэнерго" | Ставропольский край | 562 | 68151/2026/СТВ/СЭС/БРЭС | 2026-04-28 | 2026-06-08 | 12 | 16037.95 | Елизаветинская 35/10
ПАО Россети Северный Кавказ» | ПАО Россети Северный Кавказ» - "Ставропольэнерго" | Ставропольский край | 563 | 66876/2026/СТВ/ЗЭС/ШРЭС | 2026-02-09 | 2026-03-22 | 7 | 29677.12 | Ставрополь 330
ПАО Россети Северный Кавказ» | ПАО Россети Северный Кавказ» - "Ставропольэнерго" | Ставропольский край | 564 | 66623/2026/СТВ/ЗЭС/ШРЭС | 2026-01-30 | 2026-07-30 | 15 | 86804.89 | Верхнерусская 35/10
ПАО Россети Северный Кавказ» | ПАО Россети Северный Кавказ» - "Ставропольэнерго" | Ставропольский край | 565 | 66871/2026/СТВ/ЗЭС/ШРЭС | 2026-02-20 | 2027-02-19 | 400 | 51759.69 | Заводская 110/10
ПАО Россети Северный Кавказ» | ПАО Россети Северный Кавказ» - "Ставропольэнерго" | Ставропольский край | 566 | 67864/2026/СТВ/ЦЭС/ПРЭС | 2026-04-13 | 2026-08-11 | 15 | 35482.36 | Бештаугорец 35/10
ПАО Россети Северный Кавказ» | ПАО Россети Северный Кавказ» - "Ставропольэнерго" | Ставропольский край | 567 | 68133/2026/СТВ/ЗЭС/ШРЭС | 2026-04-21 | 2026-06-01 | 5 | 29677.12 | Верхнерусская 35/10
ПАО Россети Северный Кавказ» | ПАО Россети Северный Кавказ» - "Ставропольэнерго" | Ставропольский край | 568 | 67354/2026/СТВ/ЗЭС/ШРЭС | 2026-04-02 | 2027-04-01 | 150 | 45954.45 | Радиозавод 110/10
ПАО Россети Северный Кавказ» | ПАО Россети Северный Кавказ» - "Ставропольэнерго" | Ставропольский край | 569 | 67901/2026/СТВ/ЗЭС/ГРЭС | 2026-04-13 | 2026-05-24 | 15 | 40149.12 | Ставрополь 330
ПАО Россети Северный Кавказ» | ПАО Россети Северный Кавказ» - "Ставропольэнерго" | Ставропольский край | 570 | 67677/2026/СТВ/ЗЭС/КРЭС | 2026-04-10 | 2026-10-08 | 80 | 51759.69 | Кубань 35/10
ПАО Россети Северный Кавказ» | ПАО Россети Северный Кавказ» - "Ставропольэнерго" | Ставропольский край | 571 | 67857/2026/СТВ/НЭС/ИРЭС | 2026-04-06 | 2026-05-17 | 10 | 29677.12 | Путь Ленина 35/10
ПАО Россети Северный Кавказ» | ПАО Россети Северный Кавказ» - "Ставропольэнерго" | Ставропольский край | 572 | 68373/2026/СТВ/ЦЭС/ПРЭС | 2026-05-08 | 2026-06-18 | 15 | 40149.12 | Ильенко 330
ПАО Россети Северный Кавказ» | ПАО Россети Северный Кавказ» - "Ставропольэнерго" | Ставропольский край | 573 | 68588/2026/СТВ/ЗЭС/ШРЭС | 2026-05-25 | 2026-07-05 | 10 | 40149.12 | Ставрополь 330
ПАО Россети Северный Кавказ» | ПАО Россети Северный Кавказ» - "Ставропольэнерго" | Ставропольский край | 574 | 66570/2025/СТВ/ЦЭС/ПРЭС | 2026-01-21 | 2027-01-20 | 150 | 39936.75 | Зеленогорская 110/35/10
ПАО Россети Северный Кавказ» | ПАО Россети Северный Кавказ» - "Ставропольэнерго" | Ставропольский край | 575 | 68296/2026/СТВ/ПЭС/НРЭС | 2026-05-05 | 2026-06-15 | 7 | 7484.38 | Махмуд-Мектеб 35/10
ПАО Россети Северный Кавказ» | ПАО Россети Северный Кавказ» - "Ставропольэнерго" | Ставропольский край | 576 | 68518/2026/СТВ/ЗЭС/КРЭС | 2026-05-07 | 2026-06-17 | 15 | 40149.12 | Воронежская 35/10
ПАО Россети Северный Кавказ» | ПАО Россети Северный Кавказ» - "Ставропольэнерго" | Ставропольский край | 577 | 66360/2025/СТВ/ЦЭС/МРЭС | 2026-01-19 | 2026-03-01 | 10 | 25758.03 | Машук 330
ПАО Россети Северный Кавказ» | ПАО Россети Северный Кавказ» - "Ставропольэнерго" | Ставропольский край | 578 | 67832/2026/СТВ/ЦЭС/ПРЭС | 2026-04-29 | 2026-10-27 | 15 | 29677.12 | Белый Уголь 110/10
ПАО Россети Северный Кавказ» | ПАО Россети Северный Кавказ» - "Ставропольэнерго" | Ставропольский край | 579 | 68521/2026/СТВ/ПЭС/БРЭС | 2026-05-22 | 2026-07-02 | 4 | 29677.12 | Орловская 35/10
ПАО Россети Северный Кавказ» | ПАО Россети Северный Кавказ» - "Ставропольэнерго" | Ставропольский край | 580 | 68392/2026/СТВ/ВЭС/НРЭС | 2026-05-19 | 2027-05-18 | 10 | 40149.12 | Кировская 110/10
ПАО Россети Северный Кавказ» | ПАО Россети Северный Кавказ» - "Ставропольэнерго" | Ставропольский край | 581 | 66664/2026/СТВ/ВЭС/КРЭС | 2026-02-03 | 2026-08-03 | 5 | 40149.12 | Ростовановская 110/35/10
ПАО Россети Северный Кавказ» | ПАО Россети Северный Кавказ» - "Ставропольэнерго" | Ставропольский край | 582 | 67589/2026/СТВ/ВЭС/ГРЭС | 2026-04-08 | 2026-05-19 | 3 | 29677.12 | Очистные сооружения 35/10
ПАО Россети Северный Кавказ» | ПАО Россети Северный Кавказ» - "Ставропольэнерго" | Ставропольский край | 583 | 68240/2026/СТВ/ЗЭС/ШРЭС | 2026-05-13 | 2026-09-10 | 120 | 51759.69 | Южная 110/10
ПАО Россети Северный Кавказ» | ПАО Россети Северный Кавказ» - "Ставропольэнерго" | Ставропольский край | 584 | 67914/2026/СТВ/ВЭС/ЗРЭС | 2026-05-15 | 2026-06-25 | 3 | 29677.12 | Нины 110/10
ПАО Россети Северный Кавказ» | ПАО Россети Северный Кавказ» - "Ставропольэнерго" | Ставропольский край | 585 | 66573/2025/СТВ/ЦЭС/ПРЭС | 2026-01-28 | 2026-03-10 | 15 | 25758.03 | Зеленогорская 110/35/10
ПАО Россети Северный Кавказ» | ПАО Россети Северный Кавказ» - "Ставропольэнерго" | Ставропольский край | 586 | 67364/2026/СТВ/ЦЭС/МРЭС | 2026-03-12 | 2026-09-09 | 15 | 16037.95 | Орбельяновская 35/10
ПАО Россети Северный Кавказ» | ПАО Россети Северный Кавказ» - "Ставропольэнерго" | Ставропольский край | 587 | 67493/2026/СТВ/ЗЭС/ГРЭС | 2026-04-02 | 2026-05-13 | 1 | 29677.12 | Спицевская 35/10
ПАО Россети Северный Кавказ» | ПАО Россети Северный Кавказ» - "Ставропольэнерго" | Ставропольский край | 588 | 68350/2026/СТВ/ВЭС/ГРЭС | 2026-05-15 | 2026-09-12 | 307 | 15035.69 | Полимер 110/10
ПАО Россети Северный Кавказ» | ПАО Россети Северный Кавказ» - "Ставропольэнерго" | Ставропольский край | 589 | 66879/2026/СТВ/ЗЭС/ГРЭС | 2026-04-08 | 2026-10-06 | 30 | 40149.12 | Грачевская 110/35/10
ПАО Россети Северный Кавказ» | ПАО Россети Северный Кавказ» - "Ставропольэнерго" | Ставропольский край | 590 | 67199/2026/СТВ/ЦЭС/ПРЭС | 2026-03-16 | 2026-04-26 | 15 | 29677.12 | Белый Уголь 110/10
ПАО Россети Северный Кавказ» | ПАО Россети Северный Кавказ» - "Ставропольэнерго" | Ставропольский край | 591 | 68127/2026/СТВ/ВЭС/ГРЭС | 2026-04-27 | 2026-08-25 | 48 | 45954.36 | Подкумок 110/10
ПАО Россети Северный Кавказ» | ПАО Россети Северный Кавказ» - "Ставропольэнерго" | Ставропольский край | 592 | 68695/2026/СТВ/НЭС/ИРЭС | 2026-05-21 | 2026-07-01 | 15 | 29677.12 | Московская 110/35/10
ПАО Россети Северный Кавказ» | ПАО Россети Северный Кавказ» - "Ставропольэнерго" | Ставропольский край | 593 | 66681/2026/СТВ/ЦЭС/МРЭС | 2026-02-03 | 2026-03-16 | 15 | 29677.12 | Овощевод 35/6
ПАО Россети Северный Кавказ» | ПАО Россети Северный Кавказ» - "Ставропольэнерго" | Ставропольский край | 594 | 67026/2026/СТВ/ЦЭС/МРЭС | 2026-02-27 | 2026-08-27 | 7 | 50418.02 | Минводы-2 110/35/6
ПАО Россети Северный Кавказ» | ПАО Россети Северный Кавказ» - "Ставропольэнерго" | Ставропольский край | 595 | 68264/2026/СТВ/ЗЭС/КРЭС | 2026-05-08 | 2026-06-18 | 15 | 40149.12 | Родники 35/10
ПАО Россети Северный Кавказ» | ПАО Россети Северный Кавказ» - "Ставропольэнерго" | Ставропольский край | 596 | 66930/2026/СТВ/ПЭС/БРЭС | 2026-02-02 | 2026-03-15 | 5 | 9230.45 | Прикумск 330
ПАО Россети Северный Кавказ» | ПАО Россети Северный Кавказ» - "Ставропольэнерго" | Ставропольский край | 597 | 67031/2026/СТВ/НЭС/КРЭС | 2026-02-12 | 2026-03-25 | 10 | 9230.45 | Дмитриевская 110/35/10
ПАО Россети Северный Кавказ» | ПАО Россети Северный Кавказ» - "Ставропольэнерго" | Ставропольский край | 598 | 67628/2026/СТВ/ЦЭС/ПРЭС | 2026-04-06 | 2026-10-04 | 10 | 29677.12 | Белый Уголь 110/10
ПАО Россети Северный Кавказ» | ПАО Россети Северный Кавказ» - "Ставропольэнерго" | Ставропольский край | 599 | 65946/2025/СТВ/ЦЭС/ПРЭС | 2026-02-09 | 2026-03-22 | 15 | 14738.98 | Ильенко 330
ПАО Россети Северный Кавказ» | ПАО Россети Северный Кавказ» - "Ставропольэнерго" | Ставропольский край | 600 | 67394/2026/СТВ/ЦЭС/ПРЭС | 2026-03-19 | 2026-04-29 | 0 | 40149.12 | Бештаугорец 35/10
ПАО Россети Северный Кавказ» | ПАО Россети Северный Кавказ» - "Ставропольэнерго" | Ставропольский край | 601 | 66933/2026/СТВ/ЦЭС/МРЭС | 2026-02-16 | 2026-03-29 | 15 | 29677.12 | Овощевод 35/6
ПАО Россети Северный Кавказ» | ПАО Россети Северный Кавказ» - "Ставропольэнерго" | Ставропольский край | 602 | 66563/2025/СТВ/ЦЭС/ПРЭС | 2026-02-04 | 2026-03-17 | 15 | 25758.03 | Белый Уголь 110/10
ПАО Россети Северный Кавказ» | ПАО Россети Северный Кавказ» - "Ставропольэнерго" | Ставропольский край | 603 | 66940/2026/СТВ/ЦЭС/ПРЭС | 2026-02-13 | 2026-03-26 | 15 | 16037.95 | Боргустанская 110/10
ПАО Россети Северный Кавказ» | ПАО Россети Северный Кавказ» - "Ставропольэнерго" | Ставропольский край | 604 | 66249/2025/СТВ/СЭС/БРЭС | 2026-01-13 | 2026-07-13 | 30 | 41392.48 | Бурлацкая 35/10
ПАО Россети Северный Кавказ» | ПАО Россети Северный Кавказ» - "Ставропольэнерго" | Ставропольский край | 605 | 68387/2026/СТВ/ВЭС/НРЭС | 2026-05-19 | 2027-05-18 | 10 | 40149.12 | Кировская 110/10
ПАО Россети Северный Кавказ» | ПАО Россети Северный Кавказ» - "Ставропольэнерго" | Ставропольский край | 606 | 66553/2025/СТВ/ЦЭС/ПРЭС | 2026-02-06 | 2026-03-19 | 15 | 25758.03 | Суворовская 110/35/10
ПАО Россети Северный Кавказ» | ПАО Россети Северный Кавказ» - "Ставропольэнерго" | Ставропольский край | 607 | 66688/2026/СТВ/ЗЭС/ШРЭС | 2026-01-27 | 2026-03-09 | 5 | 40149.12 | Ставрополь 330
ПАО Россети Северный Кавказ» | ПАО Россети Северный Кавказ» - "Ставропольэнерго" | Ставропольский край | 608 | 68807/2026/СТВ/НЭС/ИРЭС | 2026-05-20 | 2026-09-17 | 7 | 45954.36 | Московская 110/35/10
ПАО Россети Северный Кавказ» | ПАО Россети Северный Кавказ» - "Ставропольэнерго" | Ставропольский край | 609 | 66890/2026/СТВ/ЦЭС/МРЭС | 2026-02-25 | 2026-04-07 | 15 | 16037.95 | ТП-66
ПАО Россети Северный Кавказ» | ПАО Россети Северный Кавказ» - "Ставропольэнерго" | Ставропольский край | 610 | 67896/2026/СТВ/ВЭС/НРЭС | 2026-05-14 | 2028-05-12 | 500 | 15035.69 | Кировская 110/10
ПАО Россети Северный Кавказ» | ПАО Россети Северный Кавказ» - "Ставропольэнерго" | Ставропольский край | 611 | 68024/2026/СТВ/ВЭС/ГРЭС | 2026-04-15 | 2026-05-26 | 49 | 40149.12 | Электропривод 110/10
ПАО Россети Северный Кавказ» | ПАО Россети Северный Кавказ» - "Ставропольэнерго" | Ставропольский край | 612 | 68543/2026/СТВ/ЗЭС/ШРЭС | 2026-05-15 | 2026-06-25 | 10 | 29677.12 | Ставрополь 330
ПАО Россети Северный Кавказ» | ПАО Россети Северный Кавказ» - "Ставропольэнерго" | Ставропольский край | 613 | 67027/2026/СТВ/ЦЭС/МРЭС | 2026-02-18 | 2026-08-18 | 7 | 50418.02 | Минводы-2 110/35/6
ПАО Россети Северный Кавказ» | ПАО Россети Северный Кавказ» - "Ставропольэнерго" | Ставропольский край | 614 | 67696/2026/СТВ/ЦЭС/ПРЭС | 2026-04-20 | 2026-10-18 | 65 | 45954.45 | Суворовская 110/35/10
ПАО Россети Северный Кавказ» | ПАО Россети Северный Кавказ» - "Ставропольэнерго" | Ставропольский край | 615 | 67001/2026/СТВ/НЭС/ИРЭС | 2026-03-02 | 2026-04-12 | 6.1 | 9230.45 | Передовая 35/10
ПАО Россети Северный Кавказ» | ПАО Россети Северный Кавказ» - "Ставропольэнерго" | Ставропольский край | 616 | 67024/2026/СТВ/НЭС/ИРЭС | 2026-03-02 | 2026-04-12 | 1.7 | 9230.45 | Передовая 35/10
ПАО Россети Северный Кавказ» | ПАО Россети Северный Кавказ» - "Ставропольэнерго" | Ставропольский край | 617 | 67543/2026/СТВ/ЦЭС/ПРЭС | 2026-04-09 | 2026-05-20 | 15 | 40149.12 | ПТФ 110/10
ПАО Россети Северный Кавказ» | ПАО Россети Северный Кавказ» - "Ставропольэнерго" | Ставропольский край | 618 | 67828/2026/СТВ/ЦЭС/ПРЭС | 2026-04-09 | 2026-05-20 | 15 | 40149.12 | Юцкая 35/10
ПАО Россети Северный Кавказ» | ПАО Россети Северный Кавказ» - "Ставропольэнерго" | Ставропольский край | 619 | 67261/2026/СТВ/ЗЭС/ШРЭС | 2026-02-26 | 2026-06-26 | 16 | 15035.69 | Южная 110/10
ПАО Россети Северный Кавказ» | ПАО Россети Северный Кавказ» - "Ставропольэнерго" | Ставропольский край | 620 | 67061/2026/СТВ/НЭС/КРЭС | 2026-02-13 | 2026-03-26 | 15 | 40149.12 | Ладбалковская 35/10
ПАО Россети Северный Кавказ» | ПАО Россети Северный Кавказ» - "Ставропольэнерго" | Ставропольский край | 621 | 66532/2025/СТВ/ЦЭС/ПРЭС | 2026-01-22 | 2026-03-04 | 15 | 25758.03 | Белый Уголь 110/10
ПАО Россети Северный Кавказ» | ПАО Россети Северный Кавказ» - "Ставропольэнерго" | Ставропольский край | 622 | 66678/2026/СТВ/ВЭС/ГРЭС | 2026-03-03 | 2026-04-13 | 3 | 29677.12 | Очистные сооружения 35/10
ПАО Россети Северный Кавказ» | ПАО Россети Северный Кавказ» - "Ставропольэнерго" | Ставропольский край | 623 | 67217/2026/СТВ/ЦЭС/МРЭС | 2026-03-02 | 2026-08-30 | 5 | 36012.87 | ТП-98
ПАО Россети Северный Кавказ» | ПАО Россети Северный Кавказ» - "Ставропольэнерго" | Ставропольский край | 624 | 68627/2026/СТВ/ПЭС/БРЭС | 2026-05-14 | 2026-06-24 | 1 | 29677.12 | Обрященко 110/10
ПАО Россети Северный Кавказ» | ПАО Россети Северный Кавказ» - "Ставропольэнерго" | Ставропольский край | 625 | 66539/2025/СТВ/ЗЭС/ШРЭС | 2026-01-29 | 2027-01-28 | 150 | 45764.25 | Ставрополь 330
ПАО Россети Северный Кавказ» | ПАО Россети Северный Кавказ» - "Ставропольэнерго" | Ставропольский край | 626 | 67252/2026/СТВ/ЦЭС/ПРЭС | 2026-03-10 | 2026-04-20 | 15 | 40149.12 | Провал 110/10
ПАО Россети Северный Кавказ» | ПАО Россети Северный Кавказ» - "Ставропольэнерго" | Ставропольский край | 627 | 66809/2026/СТВ/ЦЭС/МРЭС | 2026-02-19 | 2026-06-19 | 0.5 | 35482.36 | Овощевод 35/6
ПАО Россети Северный Кавказ» | ПАО Россети Северный Кавказ» - "Ставропольэнерго" | Ставропольский край | 628 | 67442/2026/СТВ/ВЭС/ГРЭС | 2026-03-13 | 2026-04-23 | 15 | 40149.12 | Подкумок 110/10
ПАО Россети Северный Кавказ» | ПАО Россети Северный Кавказ» - "Ставропольэнерго" | Ставропольский край | 629 | 66594/2025/СТВ/СЭС/БРЭС | 2026-01-21 | 2026-03-03 | 15 | 8040.8 | Елизаветинская 35/10
ПАО Россети Северный Кавказ» | ПАО Россети Северный Кавказ» - "Ставропольэнерго" | Ставропольский край | 630 | 66705/2026/СТВ/ЗЭС/ШРЭС | 2026-02-04 | 2026-08-04 | 15 | 63477 | Верхнерусская 35/10
ПАО Россети Северный Кавказ» | ПАО Россети Северный Кавказ» - "Ставропольэнерго" | Ставропольский край | 631 | 67264/2026/СТВ/ЗЭС/ШРЭС | 2026-03-05 | 2026-09-02 | 15 | 40149.12 | Пригородная 110/10
ПАО Россети Северный Кавказ» | ПАО Россети Северный Кавказ» - "Ставропольэнерго" | Ставропольский край | 632 | 66881/2026/СТВ/ВЭС/КРЭС | 2026-02-22 | 2026-04-04 | 15 | 40149.12 | Троицкая 110/35/10
ПАО Россети Северный Кавказ» | ПАО Россети Северный Кавказ» - "Ставропольэнерго" | Ставропольский край | 633 | 66953/2026/СТВ/ЗЭС/КРЭС | 2026-02-26 | 2026-04-08 | 1 | 29677.12 | Воронежская 35/10
ПАО Россети Северный Кавказ» | ПАО Россети Северный Кавказ» - "Ставропольэнерго" | Ставропольский край | 634 | 68561/2026/СТВ/ЗЭС/КРЭС | 2026-05-18 | 2026-06-28 | 12 | 40149.12 | Казьминская 35/10
ПАО Россети Северный Кавказ» | ПАО Россети Северный Кавказ» - "Ставропольэнерго" | Ставропольский край | 635 | 66973/2026/СТВ/ЦЭС/ПРЭС | 2026-02-16 | 2026-03-29 | 15 | 29677.12 | Суворовская 110/35/10
ПАО Россети Северный Кавказ» | ПАО Россети Северный Кавказ» - "Ставропольэнерго" | Ставропольский край | 636 | 66750/2026/СТВ/ЗЭС/ШРЭС | 2026-02-10 | 2026-06-10 | 15 | 15035.69 | Восточная 110/10/6
ПАО Россети Северный Кавказ» | ПАО Россети Северный Кавказ» - "Ставропольэнерго" | Ставропольский край | 637 | 67347/2026/СТВ/ЦЭС/МРЭС | 2026-03-23 | 2026-05-03 | 15 | 40149.12 | Кинжал 110/10
ПАО Россети Северный Кавказ» | ПАО Россети Северный Кавказ» - "Ставропольэнерго" | Ставропольский край | 638 | 67381/2026/СТВ/НЭС/ИРЭС | 2026-03-13 | 2026-04-23 | 7 | 9230.45 | Тищенская 35/10
ПАО Россети Северный Кавказ» | ПАО Россети Северный Кавказ» - "Ставропольэнерго" | Ставропольский край | 639 | 67762/2026/СТВ/ЗЭС/ШРЭС | 2026-04-09 | 2026-05-20 | 15 | 40149.12 | Шахтер 35/10
ПАО Россети Северный Кавказ» | ПАО Россети Северный Кавказ» - "Ставропольэнерго" | Ставропольский край | 640 | 66580/2025/СТВ/ЗЭС/ШРЭС | 2026-01-26 | 2026-03-08 | 5 | 25758.03 | Шахтер 35/10
ПАО Россети Северный Кавказ» | ПАО Россети Северный Кавказ» - "Ставропольэнерго" | Ставропольский край | 641 | 66754/2026/СТВ/ЦЭС/ПРЭС | 2026-01-21 | 2026-03-03 | 15 | 40149.12 | Ессентуки-2 110/35/10
ПАО Россети Северный Кавказ» | ПАО Россети Северный Кавказ» - "Ставропольэнерго" | Ставропольский край | 642 | 66555/2025/СТВ/НЭС/ИРЭС | 2026-01-20 | 2026-03-02 | 15 | 14984.63 | Рыздвяная 110/35/10
ПАО Россети Северный Кавказ» | ПАО Россети Северный Кавказ» - "Ставропольэнерго" | Ставропольский край | 643 | 67659/2026/СТВ/ЗЭС/ШРЭС | 2026-03-24 | 2026-05-04 | 15 | 40149.12 | Пригородная 110/10
ПАО Россети Северный Кавказ» | ПАО Россети Северный Кавказ» - "Ставропольэнерго" | Ставропольский край | 644 | 66699/2026/СТВ/ЦЭС/ПРЭС | 2026-02-25 | 2026-08-25 | 15 | 108038.61 | Провал 110/10
ПАО Россети Северный Кавказ» | ПАО Россети Северный Кавказ» - "Ставропольэнерго" | Ставропольский край | 645 | 66786/2026/СТВ/ВЭС/ГРЭС | 2026-02-06 | 2026-08-06 | 7 | 7484.38 | Урух 35/10
ПАО Россети Северный Кавказ» | ПАО Россети Северный Кавказ» - "Ставропольэнерго" | Ставропольский край | 646 | 66577/2025/СТВ/ЦЭС/НРЭС | 2026-01-22 | 2026-03-04 | 15 | 14738.98 | Новоселицкая 110/35/10
ПАО Россети Северный Кавказ» | ПАО Россети Северный Кавказ» - "Ставропольэнерго" | Ставропольский край | 647 | 67757/2026/СТВ/ЗЭС/КРЭС | 2026-04-06 | 2026-05-17 | 15 | 16037.95 | Новая Деревня 110/35/10
ПАО Россети Северный Кавказ» | ПАО Россети Северный Кавказ» - "Ставропольэнерго" | Ставропольский край | 648 | 68629/2026/СТВ/ЗЭС/ШРЭС | 2026-05-25 | 2026-07-05 | 1 | 40149.12 | Южная 110/10
ПАО Россети Северный Кавказ» | ПАО Россети Северный Кавказ» - "Ставропольэнерго" | Ставропольский край | 649 | 66522/2025/СТВ/ЦЭС/МРЭС | 2026-01-21 | 2026-03-03 | 15 | 35564.98 | ТП-104
ПАО Россети Северный Кавказ» | ПАО Россети Северный Кавказ» - "Ставропольэнерго" | Ставропольский край | 650 | 68329/2026/СТВ/ЦЭС/ПРЭС | 2026-05-08 | 2026-06-18 | 15 | 29677.12 | Белый Уголь 110/10
ПАО Россети Северный Кавказ» | ПАО Россети Северный Кавказ» - "Ставропольэнерго" | Ставропольский край | 651 | 67960/2026/СТВ/НЭС/НРЭС | 2026-04-15 | 2026-05-26 | 10 | 40149.12 | Темижбекская 35/10
ПАО Россети Северный Кавказ» | ПАО Россети Северный Кавказ» - "Ставропольэнерго" | Ставропольский край | 652 | 67936/2026/СТВ/ЦЭС/ПРЭС | 2026-04-15 | 2026-08-13 | 15 | 35482.36 | Бештаугорец 35/10
ПАО Россети Северный Кавказ» | ПАО Россети Северный Кавказ» - "Ставропольэнерго" | Ставропольский край | 653 | 67448/2026/СТВ/ВЭС/ЗРЭС | 2026-05-13 | 2026-06-23 | 5 | 29677.12 | Борец 35/10
ПАО Россети Северный Кавказ» | ПАО Россети Северный Кавказ» - "Ставропольэнерго" | Ставропольский край | 654 | 66951/2026/СТВ/ВЭС/НРЭС | 2026-02-24 | 2026-08-24 | 15 | 108038.61 | Марьинская 35/10
ПАО Россети Северный Кавказ» | ПАО Россети Северный Кавказ» - "Ставропольэнерго" | Ставропольский край | 655 | 63788/2025/СТВ/ЦЭС/ПРЭС | 2026-02-24 | 2026-08-24 | 7 | 25758.03 | Белый Уголь 110/10
ПАО Россети Северный Кавказ» | ПАО Россети Северный Кавказ» - "Ставропольэнерго" | Ставропольский край | 656 | 67945/2026/СТВ/ЗЭС/ШРЭС | 2026-04-23 | 2026-06-03 | 15 | 40149.12 | Южная 110/10
ПАО Россети Северный Кавказ» | ПАО Россети Северный Кавказ» - "Ставропольэнерго" | Ставропольский край | 657 | 67882/2026/СТВ/ВЭС/ЗРЭС | 2026-05-15 | 2026-06-25 | 2.5 | 29677.12 | Нины 110/10
ПАО Россети Северный Кавказ» | ПАО Россети Северный Кавказ» - "Ставропольэнерго" | Ставропольский край | 658 | 67289/2026/СТВ/ВЭС/ЗРЭС | 2026-03-25 | 2026-05-05 | 7 | 29677.12 | Отказное 110/10
ПАО Россети Северный Кавказ» | ПАО Россети Северный Кавказ» - "Ставропольэнерго" | Ставропольский край | 659 | 68841/2026/СТВ/ПЭС/АРЭС | 2026-05-29 | 2026-11-26 | 36 | 51759.69 | Петропавловская 110/35/10
ПАО Россети Северный Кавказ» | ПАО Россети Северный Кавказ» - "Ставропольэнерго" | Ставропольский край | 660 | 66523/2025/СТВ/СЭС/ИРЭС | 2026-03-06 | 2026-04-16 | 2.2 | 8040.8 | Эген 35/10
ПАО Россети Северный Кавказ» | ПАО Россети Северный Кавказ» - "Ставропольэнерго" | Ставропольский край | 661 | 68182/2026/СТВ/ЦЭС/ПРЭС | 2026-04-30 | 2026-06-10 | 15 | 29677.12 | Ессентуки-2 110/35/10
ПАО Россети Северный Кавказ» | ПАО Россети Северный Кавказ» - "Ставропольэнерго" | Ставропольский край | 662 | 66462/2025/СТВ/НЭС/НРЭС | 2026-01-15 | 2026-02-25 | 15 | 35564.98 | Раздольная 110/10
ПАО Россети Северный Кавказ» | ПАО Россети Северный Кавказ» - "Ставропольэнерго" | Ставропольский край | 663 | 67166/2026/СТВ/ЦЭС/МРЭС | 2026-02-26 | 2026-04-08 | 0 | 40149.12 | Гражданская 35/10
ПАО Россети Северный Кавказ» | ПАО Россети Северный Кавказ» - "Ставропольэнерго" | Ставропольский край | 664 | 67440/2026/СТВ/ВЭС/ГРЭС | 2026-03-10 | 2026-04-20 | 12 | 29677.12 | Подкумок 110/10
ПАО Россети Северный Кавказ» | ПАО Россети Северный Кавказ» - "Ставропольэнерго" | Ставропольский край | 665 | 67545/2026/СТВ/ВЭС/ЗРЭС | 2026-03-18 | 2026-04-28 | 10 | 40149.12 | Солдато-Александровская 110/35/10
ПАО Россети Северный Кавказ» | ПАО Россети Северный Кавказ» - "Ставропольэнерго" | Ставропольский край | 666 | 68094/2026/СТВ/ЦЭС/ПРЭС | 2026-04-29 | 2026-06-09 | 15 | 108038.61 | Юцкая 35/10
ПАО Россети Северный Кавказ» | ПАО Россети Северный Кавказ» - "Ставропольэнерго" | Ставропольский край | 667 | 66667/2026/СТВ/ЦЭС/АРЭС | 2026-02-02 | 2026-03-15 | 15 | 40149.12 | Новокавказская 35/10/6
ПАО Россети Северный Кавказ» | ПАО Россети Северный Кавказ» - "Ставропольэнерго" | Ставропольский край | 668 | 67922/2026/СТВ/ЦЭС/ПРЭС | 2026-04-27 | 2026-06-07 | 15 | 29677.12 | Белый Уголь 110/10
ПАО Россети Северный Кавказ» | ПАО Россети Северный Кавказ» - "Ставропольэнерго" | Ставропольский край | 669 | 66844/2026/СТВ/ЗЭС/ГРЭС | 2026-04-08 | 2026-10-06 | 10 | 72025.74 | Грачевская 110/35/10
ПАО Россети Северный Кавказ» | ПАО Россети Северный Кавказ» - "Ставропольэнерго" | Ставропольский край | 670 | 67286/2026/СТВ/ВЭС/ЗРЭС | 2026-03-25 | 2026-05-05 | 6.7 | 29677.12 | Отказное 110/10
ПАО Россети Северный Кавказ» | ПАО Россети Северный Кавказ» - "Ставропольэнерго" | Ставропольский край | 671 | 67067/2026/СТВ/СЭС/АРЭС | 2026-02-19 | 2026-04-01 | 12 | 40149.12 | Киевская 35/10
ПАО Россети Северный Кавказ» | ПАО Россети Северный Кавказ» - "Ставропольэнерго" | Ставропольский край | 672 | 66672/2026/СТВ/ЦЭС/ПРЭС | 2026-01-29 | 2026-03-11 | 15 | 29677.12 | Суворовская 110/35/10
ПАО Россети Северный Кавказ» | ПАО Россети Северный Кавказ» - "Ставропольэнерго" | Ставропольский край | 673 | 66802/2026/СТВ/ЗЭС/ГРЭС | 2026-02-17 | 2026-03-09 | 7.5 | 45954.36 | Грачевская 110/35/10
ПАО Россети Северный Кавказ» | ПАО Россети Северный Кавказ» - "Ставропольэнерго" | Ставропольский край | 674 | 67441/2026/СТВ/ВЭС/ГРЭС | 2026-03-10 | 2026-07-08 | 25 | 45954.36 | Незлобная 35/10
ПАО Россети Северный Кавказ» | ПАО Россети Северный Кавказ» - "Ставропольэнерго" | Ставропольский край | 675 | 67974/2026/СТВ/ЦЭС/МРЭС | 2026-04-15 | 2026-05-26 | 15 | 40149.12 | Железноводская 110/35/10
ПАО Россети Северный Кавказ» | ПАО Россети Северный Кавказ» - "Ставропольэнерго" | Ставропольский край | 676 | 66511/2025/СТВ/ЦЭС/ПРЭС | 2026-02-16 | 2027-02-15 | 100 | 45764.25 | Ессентуки-2 110/35/10
ПАО Россети Северный Кавказ» | ПАО Россети Северный Кавказ» - "Ставропольэнерго" | Ставропольский край | 677 | 67869/2026/СТВ/ЗЭС/ШРЭС | 2026-04-27 | 2026-06-07 | 10 | 40149.12 | Центральная 110/10
ПАО Россети Северный Кавказ» | ПАО Россети Северный Кавказ» - "Ставропольэнерго" | Ставропольский край | 678 | 66757/2026/СТВ/ЗЭС/ШРЭС | 2026-01-30 | 2026-03-12 | 12 | 40149.12 | Михайловск 110/10
ПАО Россети Северный Кавказ» | ПАО Россети Северный Кавказ» - "Ставропольэнерго" | Ставропольский край | 679 | 66598/2025/СТВ/ЗЭС/ШРЭС | 2026-01-26 | 2026-03-08 | 10 | 25758.03 | Ставрополь 330
ПАО Россети Северный Кавказ» | ПАО Россети Северный Кавказ» - "Ставропольэнерго" | Ставропольский край | 680 | 67045/2026/СТВ/ЗЭС/ШРЭС | 2026-02-06 | 2026-06-06 | 70 | 51759.69 | Птицепром 110/10
ПАО Россети Северный Кавказ» | ПАО Россети Северный Кавказ» - "Ставропольэнерго" | Ставропольский край | 681 | 68513/2026/СТВ/ЦЭС/ПРЭС | 2026-05-15 | 2026-06-25 | 15 | 29677.12 | Белый Уголь 110/10
ПАО Россети Северный Кавказ» | ПАО Россети Северный Кавказ» - "Ставропольэнерго" | Ставропольский край | 682 | 67143/2026/СТВ/НЭС/ИРЭС | 2026-02-18 | 2026-03-31 | 1.2 | 9230.45 | Рассвет 35/10
ПАО Россети Северный Кавказ» | ПАО Россети Северный Кавказ» - "Ставропольэнерго" | Ставропольский край | 683 | 67133/2026/СТВ/НЭС/ИРЭС | 2026-02-18 | 2026-03-31 | 3.6 | 9230.45 | Рассвет 35/10
ПАО Россети Северный Кавказ» | ПАО Россети Северный Кавказ» - "Ставропольэнерго" | Ставропольский край | 684 | 68250/2026/СТВ/ВЭС/ЗРЭС | 2026-05-21 | 2026-07-01 | 8 | 40149.12 | Нины 110/10
ПАО Россети Северный Кавказ» | ПАО Россети Северный Кавказ» - "Ставропольэнерго" | Ставропольский край | 685 | 67504/2026/СТВ/ЗЭС/КРЭС | 2026-03-16 | 2026-04-26 | 15 | 40149.12 | Новая Деревня 110/35/10
ПАО Россети Северный Кавказ» | ПАО Россети Северный Кавказ» - "Ставропольэнерго" | Ставропольский край | 686 | 68073/2026/СТВ/ЦЭС/МРЭС | 2026-05-08 | 2026-09-05 | 5 | 15035.69 | Машук 330
ПАО Россети Северный Кавказ» | ПАО Россети Северный Кавказ» - "Ставропольэнерго" | Ставропольский край | 687 | 68370/2026/СТВ/ВЭС/КРЭС | 2026-05-26 | 2026-07-06 | 15 | 29677.12 | Русская 35/10
ПАО Россети Северный Кавказ» | ПАО Россети Северный Кавказ» - "Ставропольэнерго" | Ставропольский край | 688 | 67937/2026/СТВ/ВЭС/ГРЭС | 2026-04-15 | 2026-08-13 | 15 | 45954.36 | Очистные сооружения 35/10
ПАО Россети Северный Кавказ» | ПАО Россети Северный Кавказ» - "Ставропольэнерго" | Ставропольский край | 689 | 66548/2025/СТВ/ЦЭС/ПРЭС | 2026-01-19 | 2026-07-19 | 50 | 41392.48 | Провал 110/10
ПАО Россети Северный Кавказ» | ПАО Россети Северный Кавказ» - "Ставропольэнерго" | Ставропольский край | 690 | 66444/2025/СТВ/ЗЭС/КРЭС | 2026-01-12 | 2026-02-22 | 15 | 35564.98 | Новая Деревня 110/35/10
ПАО Россети Северный Кавказ» | ПАО Россети Северный Кавказ» - "Ставропольэнерго" | Ставропольский край | 691 | 66797/2026/СТВ/ЗЭС/ШРЭС | 2026-02-04 | 2026-08-04 | 15 | 40149.12 | Пригородная 110/10
ПАО Россети Северный Кавказ» | ПАО Россети Северный Кавказ» - "Ставропольэнерго" | Ставропольский край | 692 | 66785/2026/СТВ/ЦЭС/МРЭС | 2026-02-11 | 2026-06-11 | 5 | 15035.69 | Машук 330
ПАО Россети Северный Кавказ» | ПАО Россети Северный Кавказ» - "Ставропольэнерго" | Ставропольский край | 693 | 67578/2026/СТВ/ЦЭС/ПРЭС | 2026-04-02 | 2026-09-30 | 15 | 29677.12 | Белый Уголь 110/10
ПАО Россети Северный Кавказ» | ПАО Россети Северный Кавказ» - "Ставропольэнерго" | Ставропольский край | 694 | 68051/2026/СТВ/ВЭС/НРЭС | 2026-05-05 | 2026-06-15 | 15 | 40149.12 | Кировская 110/10
ПАО Россети Северный Кавказ» | ПАО Россети Северный Кавказ» - "Ставропольэнерго" | Ставропольский край | 695 | 66644/2026/СТВ/ПЭС/АРЭС | 2026-01-27 | 2026-07-27 | 15 | 40149.12 | Серафимовская 35/10
ПАО Россети Северный Кавказ» | ПАО Россети Северный Кавказ» - "Ставропольэнерго" | Ставропольский край | 696 | 67277/2026/СТВ/ЗЭС/ШРЭС | 2026-03-02 | 2026-04-12 | 2 | 29677.12 | Южная 110/10
ПАО Россети Северный Кавказ» | ПАО Россети Северный Кавказ» - "Ставропольэнерго" | Ставропольский край | 697 | 66627/2026/СТВ/ЗЭС/ШРЭС | 2026-01-20 | 2026-03-02 | 14 | 40149.12 | Пригородная 110/10
ПАО Россети Северный Кавказ» | ПАО Россети Северный Кавказ» - "Ставропольэнерго" | Ставропольский край | 698 | 66637/2025/СТВ/ЦЭС/МРЭС | 2026-02-03 | 2026-03-16 | 0.5 | 31585.53 | Овощевод 35/6
ПАО Россети Северный Кавказ» | ПАО Россети Северный Кавказ» - "Ставропольэнерго" | Ставропольский край | 699 | 66924/2026/СТВ/ЦЭС/ПРЭС | 2026-02-17 | 2026-08-17 | 100 | 51759.69 | ПТФ 110/10
ПАО Россети Северный Кавказ» | ПАО Россети Северный Кавказ» - "Ставропольэнерго" | Ставропольский край | 700 | 68054/2026/СТВ/ВЭС/ГРЭС | 2026-04-20 | 2026-05-31 | 10 | 29677.12 | Очистные сооружения 35/10
ПАО Россети Северный Кавказ» | ПАО Россети Северный Кавказ» - "Ставропольэнерго" | Ставропольский край | 701 | 68449/2026/СТВ/ЦЭС/ПРЭС | 2026-04-27 | 2026-06-07 | 15 | 40149.12 | Ессентуки-2 110/35/10
ПАО Россети Северный Кавказ» | ПАО Россети Северный Кавказ» - "Ставропольэнерго" | Ставропольский край | 702 | 67810/2026/СТВ/ЗЭС/ШРЭС | 2026-04-08 | 2026-05-19 | 15 | 29677.12 | Южная 110/10
ПАО Россети Северный Кавказ» | ПАО Россети Северный Кавказ» - "Ставропольэнерго" | Ставропольский край | 703 | 67051/2026/СТВ/НЭС/ИРЭС | 2026-02-18 | 2026-03-31 | 4 | 9230.45 | Рассвет 35/10
ПАО Россети Северный Кавказ» | ПАО Россети Северный Кавказ» - "Ставропольэнерго" | Ставропольский край | 704 | 67136/2026/СТВ/НЭС/ИРЭС | 2026-02-18 | 2026-03-31 | 4.3 | 9230.45 | Рассвет 35/10
ПАО Россети Северный Кавказ» | ПАО Россети Северный Кавказ» - "Ставропольэнерго" | Ставропольский край | 705 | 68070/2026/СТВ/ЦЭС/ПРЭС | 2026-04-23 | 2026-08-21 | 60 | 15035.69 | Белый Уголь 110/10
ПАО Россети Северный Кавказ» | ПАО Россети Северный Кавказ» - "Ставропольэнерго" | Ставропольский край | 706 | 67412/2026/СТВ/ЦЭС/ПРЭС | 2026-03-17 | 2026-04-27 | 10 | 10691.97 | Железноводская 110/35/10
ПАО Россети Северный Кавказ» | ПАО Россети Северный Кавказ» - "Ставропольэнерго" | Ставропольский край | 707 | 67986/2026/СТВ/ЗЭС/ШРЭС | 2026-04-09 | 2026-08-07 | 10 | 15035.69 | Восточная 110/10/6
ПАО Россети Северный Кавказ» | ПАО Россети Северный Кавказ» - "Ставропольэнерго" | Ставропольский край | 708 | 67764/2026/СТВ/ЗЭС/ШРЭС | 2026-04-13 | 2026-05-24 | 5 | 29677.12 | Шахтер 35/10
ПАО Россети Северный Кавказ» | ПАО Россети Северный Кавказ» - "Ставропольэнерго" | Ставропольский край | 709 | 67190/2026/СТВ/ЦЭС/МРЭС | 2026-03-10 | 2026-04-20 | 15 | 29677.12 | Орбельяновская 35/10
ПАО Россети Северный Кавказ» | ПАО Россети Северный Кавказ» - "Ставропольэнерго" | Ставропольский край | 710 | 66501/2025/СТВ/ВЭС/КРЭС | 2026-01-20 | 2026-07-20 | 50 | 35564.98 | Эдиссия 35/10
ПАО Россети Северный Кавказ» | ПАО Россети Северный Кавказ» - "Ставропольэнерго" | Ставропольский край | 711 | 67106/2026/СТВ/ЦЭС/ПРЭС | 2026-02-26 | 2027-02-25 | 160 | 989983.73 | Провал 110/10
ПАО Россети Северный Кавказ» | ПАО Россети Северный Кавказ» - "Ставропольэнерго" | Ставропольский край | 712 | 66985/2026/СТВ/ЗЭС/КРЭС | 2026-02-13 | 2026-03-26 | 12 | 40149.12 | Казьминская 35/10
ПАО Россети Северный Кавказ» | ПАО Россети Северный Кавказ» - "Ставропольэнерго" | Ставропольский край | 713 | 68125/2026/СТВ/НЭС/НРЭС | 2026-04-23 | 2026-06-03 | 10 | 40149.12 | Красная Заря 110/10
ПАО Россети Северный Кавказ» | ПАО Россети Северный Кавказ» - "Ставропольэнерго" | Ставропольский край | 714 | 67552/2026/СТВ/ЦЭС/ПРЭС | 2026-03-06 | 2026-04-16 | 0 | 40149.12 | Ессентуки-2 110/35/10
ПАО Россети Северный Кавказ» | ПАО Россети Северный Кавказ» - "Ставропольэнерго" | Ставропольский край | 715 | 66450/2025/СТВ/ЦЭС/МРЭС | 2026-01-14 | 2026-07-14 | 15 | 14738.98 | Овощевод 35/6
ПАО Россети Северный Кавказ» | ПАО Россети Северный Кавказ» - "Ставропольэнерго" | Ставропольский край | 716 | 67622/2026/СТВ/ЗЭС/ШРЭС | 2026-04-06 | 2026-05-17 | 15 | 16037.95 | Южная 110/10
ПАО Россети Северный Кавказ» | ПАО Россети Северный Кавказ» - "Ставропольэнерго" | Ставропольский край | 717 | 66813/2026/СТВ/ЦЭС/МРЭС | 2026-02-11 | 2026-03-24 | 5 | 29677.12 | Провал 110/10
ПАО Россети Северный Кавказ» | ПАО Россети Северный Кавказ» - "Ставропольэнерго" | Ставропольский край | 718 | 67086/2026/СТВ/ЦЭС/ПРЭС | 2026-03-04 | 2026-04-14 | 15 | 29677.12 | Белый Уголь 110/10
ПАО Россети Северный Кавказ» | ПАО Россети Северный Кавказ» - "Ставропольэнерго" | Ставропольский край | 719 | 66950/2026/СТВ/ЗЭС/ШРЭС | 2026-02-13 | 2026-03-26 | 10 | 29677.12 | Ставрополь 330
ПАО Россети Северный Кавказ» | ПАО Россети Северный Кавказ» - "Ставропольэнерго" | Ставропольский край | 720 | 66756/2026/СТВ/ЗЭС/ШРЭС | 2026-02-11 | 2026-06-11 | 10 | 15035.69 | Южная 110/10
ПАО Россети Северный Кавказ» | ПАО Россети Северный Кавказ» - "Ставропольэнерго" | Ставропольский край | 721 | 66929/2026/СТВ/ЦЭС/МРЭС | 2026-02-25 | 2026-08-25 | 15 | 16037.95 | Бутылочный завод 35/6
ПАО Россети Северный Кавказ» | ПАО Россети Северный Кавказ» - "Ставропольэнерго" | Ставропольский край | 722 | 68328/2026/СТВ/ЦЭС/ПРЭС | 2026-05-08 | 2026-06-18 | 15 | 29677.12 | Белый Уголь 110/10
ПАО Россети Северный Кавказ» | ПАО Россети Северный Кавказ» - "Ставропольэнерго" | Ставропольский край | 723 | 67041/2026/СТВ/СЭС/ТРЭС | 2026-03-04 | 2026-03-24 | 15 | 45954.36 | Кучерла 35/10
ПАО Россети Северный Кавказ» | ПАО Россети Северный Кавказ» - "Ставропольэнерго" | Ставропольский край | 724 | 68599/2026/СТВ/ЦЭС/МРЭС | 2026-05-14 | 2026-06-24 | 4.9 | 9230.45 | Овощевод 35/6
ПАО Россети Северный Кавказ» | ПАО Россети Северный Кавказ» - "Ставропольэнерго" | Ставропольский край | 725 | 67994/2026/СТВ/СЭС/АРЭС | 2026-04-16 | 2026-05-27 | 5 | 40149.12 | Вознесеновская 35/10
ПАО Россети Северный Кавказ» | ПАО Россети Северный Кавказ» - "Ставропольэнерго" | Ставропольский край | 726 | 67140/2026/СТВ/НЭС/ИРЭС | 2026-02-18 | 2026-03-31 | 0.35 | 9230.45 | Рассвет 35/10
ПАО Россети Северный Кавказ» | ПАО Россети Северный Кавказ» - "Ставропольэнерго" | Ставропольский край | 727 | 67851/2026/СТВ/ЦЭС/ПРЭС | 2026-04-24 | 2026-06-04 | 15 | 29677.12 | Провал 110/10
ПАО Россети Северный Кавказ» | ПАО Россети Северный Кавказ» - "Ставропольэнерго" | Ставропольский край | 728 | 67352/2026/СТВ/ЗЭС/КРЭС | 2026-04-20 | 2026-10-18 | 7 | 108038.61 | Кубань 35/10
ПАО Россети Северный Кавказ» | ПАО Россети Северный Кавказ» - "Ставропольэнерго" | Ставропольский край | 729 | 67376/2026/СТВ/СЭС/ТРЭС | 2026-03-06 | 2026-04-16 | 15 | 40149.12 | Камбулат 110/10
ПАО Россети Северный Кавказ» | ПАО Россети Северный Кавказ» - "Ставропольэнерго" | Ставропольский край | 730 | 68522/2026/СТВ/ВЭС/КРЭС | 2026-05-19 | 2026-06-29 | 15 | 40149.12 | Эдиссия 35/10
ПАО Россети Северный Кавказ» | ПАО Россети Северный Кавказ» - "Ставропольэнерго" | Ставропольский край | 731 | 66566/2025/СТВ/ПЭС/НРЭС | 2026-01-29 | 2026-03-11 | 15 | 35564.98 | Ачикулак 110/35/10
ПАО Россети Северный Кавказ» | ПАО Россети Северный Кавказ» - "Ставропольэнерго" | Ставропольский край | 732 | 67885/2026/СТВ/ЦЭС/ПРЭС | 2026-04-23 | 2026-06-03 | 15 | 29677.12 | Ессентуки-2 110/35/10
ПАО Россети Северный Кавказ» | ПАО Россети Северный Кавказ» - "Ставропольэнерго" | Ставропольский край | 733 | 66653/2026/СТВ/ЗЭС/ШРЭС | 2026-02-02 | 2026-08-02 | 38 | 40149.12 | Южная 110/10
ПАО Россети Северный Кавказ» | ПАО Россети Северный Кавказ» - "Ставропольэнерго" | Ставропольский край | 734 | 66718/2026/СТВ/ЦЭС/ПРЭС | 2026-02-03 | 2026-03-16 | 15 | 29677.12 | Белый Уголь 110/10
ПАО Россети Северный Кавказ» | ПАО Россети Северный Кавказ» - "Ставропольэнерго" | Ставропольский край | 735 | 65841/2025/СТВ/НЭС/ИРЭС | 2026-02-27 | 2026-04-09 | 10 | 9989.75 | Рыздвяная 110/35/10
ПАО Россети Северный Кавказ» | ПАО Россети Северный Кавказ» - "Ставропольэнерго" | Ставропольский край | 736 | 67198/2026/СТВ/СЭС/АРЭС | 2026-02-26 | 2026-08-26 | 35 | 9230.45 | Дивное 110/35/10
ПАО Россети Северный Кавказ» | ПАО Россети Северный Кавказ» - "Ставропольэнерго" | Ставропольский край | 737 | 67039/2026/СТВ/ЦЭС/ПРЭС | 2026-03-31 | 2026-05-11 | 15 | 29677.12 | Ессентуки-2 110/35/10
ПАО Россети Северный Кавказ» | ПАО Россети Северный Кавказ» - "Ставропольэнерго" | Ставропольский край | 738 | 66967/2026/СТВ/ЦЭС/ПРЭС | 2026-03-13 | 2026-09-10 | 15 | 108038.61 | Провал 110/10
ПАО Россети Северный Кавказ» | ПАО Россети Северный Кавказ» - "Ставропольэнерго" | Ставропольский край | 739 | 66625/2025/СТВ/ПЭС/АРЭС | 2026-01-28 | 2026-07-28 | 149 | 39936.75 | Серафимовская 35/10
ПАО Россети Северный Кавказ» | ПАО Россети Северный Кавказ» - "Ставропольэнерго" | Ставропольский край | 740 | 67244/2026/СТВ/ЦЭС/МРЭС | 2026-03-20 | 2026-04-30 | 12 | 40149.12 | Гражданская 35/10
ПАО Россети Северный Кавказ» | ПАО Россети Северный Кавказ» - "Ставропольэнерго" | Ставропольский край | 741 | 67660/2026/СТВ/ЗЭС/ШРЭС | 2026-03-30 | 2026-05-10 | 10 | 29677.12 | Шахтер 35/10
ПАО Россети Северный Кавказ» | ПАО Россети Северный Кавказ» - "Ставропольэнерго" | Ставропольский край | 742 | 67867/2026/СТВ/ЦЭС/ПРЭС | 2026-04-02 | 2026-05-13 | 15 | 16037.95 | Белый Уголь 110/10
ПАО Россети Северный Кавказ» | ПАО Россети Северный Кавказ» - "Ставропольэнерго" | Ставропольский край | 743 | 66759/2026/СТВ/ЗЭС/ШРЭС | 2026-02-05 | 2027-02-04 | 650 | 88483.69 | Промкомплекс 110/35/10/6
ПАО Россети Северный Кавказ» | ПАО Россети Северный Кавказ» - "Ставропольэнерго" | Ставропольский край | 744 | 67675/2026/СТВ/ЦЭС/АРЭС | 2026-04-07 | 2026-05-18 | 12 | 40149.12 | Круглолесская 110/10/6
ПАО Россети Северный Кавказ» | ПАО Россети Северный Кавказ» - "Ставропольэнерго" | Ставропольский край | 745 | 67162/2026/СТВ/ВЭС/ЗРЭС | 2026-03-11 | 2026-04-21 | 15 | 40149.12 | Новозаведенcкая 35/10
ПАО Россети Северный Кавказ» | ПАО Россети Северный Кавказ» - "Ставропольэнерго" | Ставропольский край | 746 | 67256/2026/СТВ/ВЭС/ГРЭС | 2026-02-25 | 2026-04-07 | 7 | 29677.12 | Подгорная 35/10
ПАО Россети Северный Кавказ» | ПАО Россети Северный Кавказ» - "Ставропольэнерго" | Ставропольский край | 747 | 67058/2026/СТВ/ВЭС/СРЭС | 2026-02-17 | 2026-08-17 | 15 | 40149.12 | Иргаклы 35/10
ПАО Россети Северный Кавказ» | ПАО Россети Северный Кавказ» - "Ставропольэнерго" | Ставропольский край | 748 | 68252/2026/СТВ/ВЭС/НРЭС | 2026-04-30 | 2026-10-28 | 15 | 40149.12 | Кура 35/10
ПАО Россети Северный Кавказ» | ПАО Россети Северный Кавказ» - "Ставропольэнерго" | Ставропольский край | 749 | 66949/2026/СТВ/ЗЭС/ШРЭС | 2026-02-12 | 2026-03-25 | 5 | 29677.12 | Верхнерусская 35/10
ПАО Россети Северный Кавказ» | ПАО Россети Северный Кавказ» - "Ставропольэнерго" | Ставропольский край | 750 | 66891/2026/СТВ/ЦЭС/ПРЭС | 2026-02-18 | 2026-08-18 | 15 | 76332.89 | Суворовская 110/35/10
ПАО Россети Северный Кавказ» | ПАО Россети Северный Кавказ» - "Ставропольэнерго" | Ставропольский край | 751 | 67839/2026/СТВ/ВЭС/СРЭС | 2026-04-09 | 2026-05-20 | 12 | 16037.95 | Иргаклы 35/10
ПАО Россети Северный Кавказ» | ПАО Россети Северный Кавказ» - "Ставропольэнерго" | Ставропольский край | 752 | 67114/2026/СТВ/ПЭС/БРЭС | 2026-02-19 | 2026-04-01 | 15 | 40149.12 | Прикумск 330
ПАО Россети Северный Кавказ» | ПАО Россети Северный Кавказ» - "Ставропольэнерго" | Ставропольский край | 753 | 67927/2026/СТВ/ЗЭС/ШРЭС | 2026-04-17 | 2026-10-15 | 15 | 86804.89 | Верхнерусская 35/10
ПАО Россети Северный Кавказ» | ПАО Россети Северный Кавказ» - "Ставропольэнерго" | Ставропольский край | 754 | 68027/2026/СТВ/НЭС/ТРЭС | 2026-04-20 | 2026-05-31 | 10 | 40149.12 | Подлесная 35/10
ПАО Россети Северный Кавказ» | ПАО Россети Северный Кавказ» - "Ставропольэнерго" | Ставропольский край | 755 | 66905/2026/СТВ/СЭС/БРЭС | 2026-02-07 | 2026-03-20 | 10 | 40149.12 | Сотниковская 35/10
ПАО Россети Северный Кавказ» | ПАО Россети Северный Кавказ» - "Ставропольэнерго" | Ставропольский край | 756 | 67418/2026/СТВ/ЗЭС/ШРЭС | 2026-03-04 | 2026-07-02 | 16 | 15035.69 | Восточная 110/10/6
ПАО Россети Северный Кавказ» | ПАО Россети Северный Кавказ» - "Ставропольэнерго" | Ставропольский край | 757 | 66880/2026/СТВ/ВЭС/ГРЭС | 2026-02-11 | 2026-08-11 | 15 | 16037.95 | Шаумян 35/10
ПАО Россети Северный Кавказ» | ПАО Россети Северный Кавказ» - "Ставропольэнерго" | Ставропольский край | 758 | 66562/2025/СТВ/ЦЭС/ПРЭС | 2026-02-04 | 2026-03-17 | 15 | 25758.03 | Белый Уголь 110/10
ПАО Россети Северный Кавказ» | ПАО Россети Северный Кавказ» - "Ставропольэнерго" | Ставропольский край | 759 | 67481/2026/СТВ/ЦЭС/МРЭС | 2026-04-23 | 2026-06-03 | 15 | 29677.12 | Железноводская 110/35/10
ПАО Россети Северный Кавказ» | ПАО Россети Северный Кавказ» - "Ставропольэнерго" | Ставропольский край | 760 | 68558/2026/СТВ/ЦЭС/МРЭС | 2026-05-14 | 2026-06-24 | 4.9 | 9230.45 | Овощевод 35/6
ПАО Россети Северный Кавказ» | ПАО Россети Северный Кавказ» - "Ставропольэнерго" | Ставропольский край | 761 | 66484/2025/СТВ/ЦЭС/ПРЭС | 2026-01-19 | 2026-03-01 | 15 | 25758.03 | ГНС 110/35/10
ПАО Россети Северный Кавказ» | ПАО Россети Северный Кавказ» - "Ставропольэнерго" | Ставропольский край | 762 | 66432/2025/СТВ/ЦЭС/НРЭС | 2026-01-13 | 2026-02-23 | 12 | 14738.98 | Журавская 110/10
ПАО Россети Северный Кавказ» | ПАО Россети Северный Кавказ» - "Ставропольэнерго" | Ставропольский край | 763 | 66614/2025/СТВ/ЗЭС/ШРЭС | 2026-01-23 | 2026-07-23 | 7 | 39043.3 | Ставрополь 330
ПАО Россети Северный Кавказ» | ПАО Россети Северный Кавказ» - "Ставропольэнерго" | Ставропольский край | 764 | 68597/2026/СТВ/ЦЭС/МРЭС | 2026-05-26 | 2026-07-06 | 4.9 | 9230.45 | Овощевод 35/6
ПАО Россети Северный Кавказ» | ПАО Россети Северный Кавказ» - "Ставропольэнерго" | Ставропольский край | 765 | 67404/2026/СТВ/НЭС/ИРЭС | 2026-03-13 | 2026-04-23 | 2.8 | 9230.45 | Тищенская 35/10
ПАО Россети Северный Кавказ» | ПАО Россети Северный Кавказ» - "Ставропольэнерго" | Ставропольский край | 766 | 66982/2026/СТВ/НЭС/ТРЭС | 2026-02-09 | 2026-03-22 | 10 | 10691.97 | Донская 110/35/10
ПАО Россети Северный Кавказ» | ПАО Россети Северный Кавказ» - "Ставропольэнерго" | Ставропольский край | 767 | 66647/2026/СТВ/НЭС/ТРЭС | 2026-01-22 | 2026-03-04 | 10 | 40149.12 | Безопасная 110/35/10
ПАО Россети Северный Кавказ» | ПАО Россети Северный Кавказ» - "Ставропольэнерго" | Ставропольский край | 768 | 66417/2025/СТВ/ЦЭС/НРЭС | 2026-01-23 | 2026-03-05 | 15 | 25758.03 | Усилие 110/10
ПАО Россети Северный Кавказ» | ПАО Россети Северный Кавказ» - "Ставропольэнерго" | Ставропольский край | 769 | 66976/2026/СТВ/ЦЭС/ПРЭС | 2026-02-20 | 2026-04-02 | 10 | 29677.12 | ГНС 110/35/10
ПАО Россети Северный Кавказ» | ПАО Россети Северный Кавказ» - "Ставропольэнерго" | Ставропольский край | 770 | 65111/2025/СТВ/ЦЭС/МРЭС | 2026-02-10 | 2026-03-23 | 15 | 25758.03 | Машук 330
ПАО Россети Северный Кавказ» | ПАО Россети Северный Кавказ» - "Ставропольэнерго" | Ставропольский край | 771 | 68039/2026/СТВ/ЦЭС/ПРЭС | 2026-04-24 | 2026-08-22 | 15 | 35482.36 | Боргустанская 110/10
ПАО Россети Северный Кавказ» | ПАО Россети Северный Кавказ» - "Ставропольэнерго" | Ставропольский край | 772 | 66407/2025/СТВ/ЗЭС/КРЭС | 2026-02-25 | 2027-02-25 | 150 | 45764.25 | Ново-Невинномысская 110/10
ПАО Россети Северный Кавказ» | ПАО Россети Северный Кавказ» - "Ставропольэнерго" | Ставропольский край | 773 | 67928/2026/СТВ/ЗЭС/ШРЭС | 2026-04-10 | 2026-10-08 | 8 | 57620.59 | Верхнерусская 35/10
ПАО Россети Северный Кавказ» | ПАО Россети Северный Кавказ» - "Ставропольэнерго" | Ставропольский край | 774 | 67331/2026/СТВ/ЗЭС/ШРЭС | 2026-03-30 | 2026-09-27 | 10 | 40149.12 | Шахтер 35/10
ПАО Россети Северный Кавказ» | ПАО Россети Северный Кавказ» - "Ставропольэнерго" | Ставропольский край | 775 | 68590/2026/СТВ/ЗЭС/ШРЭС | 2026-05-25 | 2026-07-05 | 15 | 40149.12 | Пригородная 110/10
ПАО Россети Северный Кавказ» | ПАО Россети Северный Кавказ» - "Ставропольэнерго" | Ставропольский край | 776 | 65943/2025/СТВ/ЦЭС/ПРЭС | 2026-04-06 | 2026-05-17 | 15 | 35564.98 | Юцкая 35/10
ПАО Россети Северный Кавказ» | ПАО Россети Северный Кавказ» - "Ставропольэнерго" | Ставропольский край | 777 | 67993/2026/СТВ/СЭС/АРЭС | 2026-04-16 | 2026-05-27 | 10 | 40149.12 | Вознесеновская 35/10
ПАО Россети Северный Кавказ» | ПАО Россети Северный Кавказ» - "Ставропольэнерго" | Ставропольский край | 778 | 66803/2026/СТВ/ВЭС/КРЭС | 2026-01-30 | 2026-03-12 | 15 | 16037.95 | Ростовановская 110/35/10
ПАО Россети Северный Кавказ» | ПАО Россети Северный Кавказ» - "Ставропольэнерго" | Ставропольский край | 779 | 66392/2025/СТВ/ЦЭС/МРЭС | 2026-02-12 | 2026-08-12 | 15 | 85058.63 | ТП-67
ПАО Россети Северный Кавказ» | ПАО Россети Северный Кавказ» - "Ставропольэнерго" | Ставропольский край | 780 | 67369/2026/СТВ/ВЭС/ГРЭС | 2026-04-27 | 2026-06-07 | 15 | 9230.45 | Лысогорская 110/10
ПАО Россети Северный Кавказ» | ПАО Россети Северный Кавказ» - "Ставропольэнерго" | Ставропольский край | 781 | 68386/2026/СТВ/ВЭС/НРЭС | 2026-05-19 | 2027-05-18 | 10 | 40149.12 | Кировская 110/10
ПАО Россети Северный Кавказ» | ПАО Россети Северный Кавказ» - "Ставропольэнерго" | Ставропольский край | 782 | 67389/2026/СТВ/ЦЭС/ПРЭС | 2026-03-30 | 2026-05-10 | 15 | 40149.12 | Провал 110/10
ПАО Россети Северный Кавказ» | ПАО Россети Северный Кавказ» - "Ставропольэнерго" | Ставропольский край | 783 | 68348/2026/СТВ/ВЭС/НРЭС | 2026-05-19 | 2027-05-18 | 10 | 40149.12 | Кировская 110/10
ПАО Россети Северный Кавказ» | ПАО Россети Северный Кавказ» - "Ставропольэнерго" | Ставропольский край | 784 | 67751/2026/СТВ/ЦЭС/ПРЭС | 2026-04-07 | 2026-05-18 | 15 | 40149.12 | ПТФ 110/10
ПАО Россети Северный Кавказ» | ПАО Россети Северный Кавказ» - "Ставропольэнерго" | Ставропольский край | 785 | 67585/2026/СТВ/ЗЭС/ШРЭС | 2026-03-23 | 2026-05-03 | 11 | 40149.12 | Верхнерусская 35/10
ПАО Россети Северный Кавказ» | ПАО Россети Северный Кавказ» - "Ставропольэнерго" | Ставропольский край | 786 | 66941/2026/СТВ/ЗЭС/ШРЭС | 2026-03-04 | 2026-07-02 | 500 | 15035.69 | Верхнерусская 35/10
ПАО Россети Северный Кавказ» | ПАО Россети Северный Кавказ» - "Ставропольэнерго" | Ставропольский край | 787 | 66391/2025/СТВ/ЦЭС/МРЭС | 2026-01-19 | 2026-07-19 | 15 | 25758.03 | ТП-97
ПАО Россети Северный Кавказ» | ПАО Россети Северный Кавказ» - "Ставропольэнерго" | Ставропольский край | 788 | 66928/2026/СТВ/ЦЭС/НРЭС | 2026-02-12 | 2026-03-25 | 12 | 16037.95 | Журавская 110/10
ПАО Россети Северный Кавказ» | ПАО Россети Северный Кавказ» - "Ставропольэнерго" | Ставропольский край | 789 | 67890/2026/СТВ/ЗЭС/ШРЭС | 2026-04-15 | 2026-10-14 | 15 | 45954.36 | Ставрополь 330
ПАО Россети Северный Кавказ» | ПАО Россети Северный Кавказ» - "Ставропольэнерго" | Ставропольский край | 790 | 66576/2025/СТВ/ЦЭС/ПРЭС | 2026-02-16 | 2027-02-15 | 97 | 565695.46 | Ессентуки-2 110/35/10
ПАО Россети Северный Кавказ» | ПАО Россети Северный Кавказ» - "Ставропольэнерго" | Ставропольский край | 791 | 66430/2025/СТВ/ЦЭС/ПРЭС | 2026-02-25 | 2026-04-07 | 12 | 16037.95 | Суворовская 110/35/10
ПАО Россети Северный Кавказ» | ПАО Россети Северный Кавказ» - "Ставропольэнерго" | Ставропольский край | 792 | 66467/2025/СТВ/ЗЭС/ШРЭС | 2026-01-21 | 2026-03-03 | 15 | 35564.98 | Южная 110/10
ПАО Россети Северный Кавказ» | ПАО Россети Северный Кавказ» - "Ставропольэнерго" | Ставропольский край | 793 | 67582/2026/СТВ/ВЭС/ГРЭС | 2026-04-08 | 2026-05-19 | 2 | 29677.12 | Обильное 110/35/10
ПАО Россети Северный Кавказ» | ПАО Россети Северный Кавказ» - "Ставропольэнерго" | Ставропольский край | 794 | 67135/2026/СТВ/НЭС/ИРЭС | 2026-02-18 | 2026-03-31 | 3.6 | 9230.45 | Рассвет 35/10
ПАО Россети Северный Кавказ» | ПАО Россети Северный Кавказ» - "Ставропольэнерго" | Ставропольский край | 795 | 67595/2026/СТВ/ВЭС/ГРЭС | 2026-04-08 | 2026-05-19 | 3 | 29677.12 | Подкумок 110/10
ПАО Россети Северный Кавказ» | ПАО Россети Северный Кавказ» - "Ставропольэнерго" | Ставропольский край | 796 | 66438/2025/СТВ/ЦЭС/ПРЭС | 2026-01-23 | 2026-03-05 | 15 | 35564.98 | Юцкая 35/10
ПАО Россети Северный Кавказ» | ПАО Россети Северный Кавказ» - "Ставропольэнерго" | Ставропольский край | 797 | 66515/2025/СТВ/СЭС/ИРЭС | 2026-02-26 | 2026-04-08 | 0 | 8040.8 | Эген 35/10
ПАО Россети Северный Кавказ» | ПАО Россети Северный Кавказ» - "Ставропольэнерго" | Ставропольский край | 798 | 68135/2026/СТВ/ВЭС/ГРЭС | 2026-04-27 | 2026-06-07 | 7 | 29677.12 | Электропривод 110/10
ПАО Россети Северный Кавказ» | ПАО Россети Северный Кавказ» - "Ставропольэнерго" | Ставропольский край | 799 | 66836/2026/СТВ/ВЭС/ГРЭС | 2026-02-19 | 2026-04-01 | 5 | 29677.12 | Зональная 35/10
ПАО Россети Северный Кавказ» | ПАО Россети Северный Кавказ» - "Ставропольэнерго" | Ставропольский край | 800 | 68411/2026/СТВ/ПЭС/НРЭС | 2026-05-25 | 2026-07-05 | 15 | 40149.12 | Тукуй-Мектеб 35/10
ПАО Россети Северный Кавказ» | ПАО Россети Северный Кавказ» - "Ставропольэнерго" | Ставропольский край | 801 | 67548/2026/СТВ/ЦЭС/МРЭС | 2026-03-23 | 2026-09-20 | 7 | 50418.02 | Минводы-2 110/35/6
ПАО Россети Северный Кавказ» | ПАО Россети Северный Кавказ» - "Ставропольэнерго" | Ставропольский край | 802 | 67158/2026/СТВ/ЦЭС/МРЭС | 2026-02-26 | 2026-04-08 | 15 | 29677.12 | Минводы-2 110/35/6
ПАО Россети Северный Кавказ» | ПАО Россети Северный Кавказ» - "Ставропольэнерго" | Ставропольский край | 803 | 66910/2026/СТВ/ВЭС/НРЭС | 2026-02-12 | 2026-03-25 | 15 | 40149.12 | Кировская 110/10
ПАО Россети Северный Кавказ» | ПАО Россети Северный Кавказ» - "Ставропольэнерго" | Ставропольский край | 804 | 68138/2026/СТВ/ЦЭС/ПРЭС | 2026-04-24 | 2026-06-04 | 12 | 16037.95 | Юцкая 35/10
ПАО Россети Северный Кавказ» | ПАО Россети Северный Кавказ» - "Ставропольэнерго" | Ставропольский край | 805 | 66679/2026/СТВ/ЦЭС/МРЭС | 2026-02-19 | 2026-06-19 | 360 | 13868.3 | Аэропорт 110/6
ПАО Россети Северный Кавказ» | ПАО Россети Северный Кавказ» - "Ставропольэнерго" | Ставропольский край | 806 | 66878/2026/СТВ/НЭС/ИРЭС | 2026-02-06 | 2026-03-19 | 15 | 16037.95 | Путь Ленина 35/10
ПАО Россети Северный Кавказ» | ПАО Россети Северный Кавказ» - "Ставропольэнерго" | Ставропольский край | 807 | 66488/2025/СТВ/ЦЭС/ПРЭС | 2026-03-16 | 2027-03-15 | 390 | 45764.25 | Ясная Поляна-1 35/10
ПАО Россети Северный Кавказ» | ПАО Россети Северный Кавказ» - "Ставропольэнерго" | Ставропольский край | 808 | 68512/2026/СТВ/ЗЭС/КРЭС | 2026-05-07 | 2026-06-17 | 15 | 16037.95 | Воронежская 35/10
ПАО Россети Северный Кавказ» | ПАО Россети Северный Кавказ» - "Ставропольэнерго" | Ставропольский край | 809 | 67657/2026/СТВ/ЗЭС/ШРЭС | 2026-03-26 | 2026-05-06 | 10 | 29677.12 | Птицепром 110/10
ПАО Россети Северный Кавказ» | ПАО Россети Северный Кавказ» - "Ставропольэнерго" | Ставропольский край | 810 | 63758/2025/СТВ/ЦЭС/ПРЭС | 2026-02-26 | 2026-08-26 | 7 | 25758.03 | Белый Уголь 110/10
ПАО Россети Северный Кавказ» | ПАО Россети Северный Кавказ» - "Ставропольэнерго" | Ставропольский край | 811 | 68069/2026/СТВ/ЦЭС/МРЭС | 2026-05-08 | 2026-09-05 | 7.5 | 15035.69 | Машук 330
ПАО Россети Северный Кавказ» | ПАО Россети Северный Кавказ» - "Ставропольэнерго" | Ставропольский край | 812 | 67062/2026/СТВ/ЦЭС/ПРЭС | 2026-02-26 | 2026-04-08 | 15 | 29677.12 | Ессентуки-2 110/35/10
ПАО Россети Северный Кавказ» | ПАО Россети Северный Кавказ» - "Ставропольэнерго" | Ставропольский край | 813 | 67795/2026/СТВ/ЦЭС/МРЭС | 2026-04-06 | 2026-05-17 | 15 | 108038.61 | Бутылочный завод 35/6
ПАО Россети Северный Кавказ» | ПАО Россети Северный Кавказ» - "Ставропольэнерго" | Ставропольский край | 814 | 67539/2026/СТВ/ЗЭС/ШРЭС | 2026-04-01 | 2026-07-30 | 15 | 15035.69 | Южная 110/10
ПАО Россети Северный Кавказ» | ПАО Россети Северный Кавказ» - "Ставропольэнерго" | Ставропольский край | 815 | 66747/2026/СТВ/ЦЭС/ПРЭС | 2026-02-13 | 2028-02-12 | 3500 | 49322870.81 | Железноводская 110/35/10
ПАО Россети Северный Кавказ» | ПАО Россети Северный Кавказ» - "Ставропольэнерго" | Ставропольский край | 816 | 67508/2026/СТВ/ВЭС/СРЭС | 2026-03-19 | 2026-04-29 | 15 | 40149.12 | Варениковская 35/10
ПАО Россети Северный Кавказ» | ПАО Россети Северный Кавказ» - "Ставропольэнерго" | Ставропольский край | 817 | 68562/2026/СТВ/ЦЭС/МРЭС | 2026-05-14 | 2026-06-24 | 4.9 | 9230.45 | Овощевод 35/6
ПАО Россети Северный Кавказ» | ПАО Россети Северный Кавказ» - "Ставропольэнерго" | Ставропольский край | 818 | 67730/2026/СТВ/ЗЭС/ШРЭС | 2026-03-31 | 2026-05-11 | 5 | 29677.12 | Верхнерусская 35/10
ПАО Россети Северный Кавказ» | ПАО Россети Северный Кавказ» - "Ставропольэнерго" | Ставропольский край | 819 | 67145/2026/СТВ/ПЭС/БРЭС | 2026-02-17 | 2026-03-30 | 12 | 40149.12 | Орловская 35/10
ПАО Россети Северный Кавказ» | ПАО Россети Северный Кавказ» - "Ставропольэнерго" | Ставропольский край | 820 | 67618/2026/СТВ/ЗЭС/ШРЭС | 2026-03-25 | 2026-05-05 | 2 | 40149.12 | Южная 110/10
ПАО Россети Северный Кавказ» | ПАО Россети Северный Кавказ» - "Ставропольэнерго" | Ставропольский край | 821 | 67716/2026/СТВ/ЦЭС/МРЭС | 2026-04-08 | 2026-10-06 | 15 | 108038.61 | Овощевод 35/6
ПАО Россети Северный Кавказ» | ПАО Россети Северный Кавказ» - "Ставропольэнерго" | Ставропольский край | 822 | 67801/2026/СТВ/ВЭС/НРЭС | 2026-04-01 | 2026-05-12 | 7 | 29677.12 | Комсомолец 35/10
ПАО Россети Северный Кавказ» | ПАО Россети Северный Кавказ» - "Ставропольэнерго" | Ставропольский край | 823 | 66486/2025/СТВ/ЦЭС/ПРЭС | 2026-01-29 | 2026-03-11 | 15 | 25758.03 | Ессентуки-2 110/35/10
ПАО Россети Северный Кавказ» | ПАО Россети Северный Кавказ» - "Ставропольэнерго" | Ставропольский край | 824 | 68675/2026/СТВ/ПЭС/НРЭС | 2026-05-18 | 2026-11-15 | 50 | 440557.75 | Ачикулак 110/35/10
ПАО Россети Северный Кавказ» | ПАО Россети Северный Кавказ» - "Ставропольэнерго" | Ставропольский край | 825 | 66656/2026/СТВ/ЦЭС/АРЭС | 2026-02-04 | 2026-08-04 | 15 | 16037.95 | Новокавказская 35/10/6
ПАО Россети Северный Кавказ» | ПАО Россети Северный Кавказ» - "Ставропольэнерго" | Ставропольский край | 826 | 67770/2026/СТВ/ВЭС/ГРЭС | 2026-04-02 | 2026-05-13 | 15 | 40149.12 | Лысогорская 110/10
ПАО Россети Северный Кавказ» | ПАО Россети Северный Кавказ» - "Ставропольэнерго" | Ставропольский край | 827 | 68096/2026/СТВ/ЦЭС/ПРЭС | 2026-04-27 | 2026-06-07 | 8 | 29677.12 | Юцкая 35/10
ПАО Россети Северный Кавказ» | ПАО Россети Северный Кавказ» - "Ставропольэнерго" | Ставропольский край | 828 | 68402/2026/СТВ/ЗЭС/ГРЭС | 2026-05-12 | 2026-09-09 | 15 | 45954.36 | Ставрополь 330
ПАО Россети Северный Кавказ» | ПАО Россети Северный Кавказ» - "Ставропольэнерго" | Ставропольский край | 829 | 66827/2026/СТВ/ЦЭС/ПРЭС | 2026-02-04 | 2026-03-17 | 15 | 40149.12 | Юцкая 35/10
ПАО Россети Северный Кавказ» | ПАО Россети Северный Кавказ» - "Ставропольэнерго" | Ставропольский край | 830 | 67558/2026/СТВ/ЗЭС/ШРЭС | 2026-03-18 | 2026-04-28 | 11 | 9230.45 | Ставрополь 330
ПАО Россети Северный Кавказ» | ПАО Россети Северный Кавказ» - "Ставропольэнерго" | Ставропольский край | 831 | 67943/2026/СТВ/ЗЭС/ШРЭС | 2026-04-20 | 2026-05-31 | 5 | 9230.45 | Восточная 110/10/6
ПАО Россети Северный Кавказ» | ПАО Россети Северный Кавказ» - "Ставропольэнерго" | Ставропольский край | 832 | 66518/2025/СТВ/СЭС/ИРЭС | 2026-03-04 | 2026-04-14 | 0 | 8040.8 | Эген 35/10
ПАО Россети Северный Кавказ» | ПАО Россети Северный Кавказ» - "Ставропольэнерго" | Ставропольский край | 833 | 67188/2026/СТВ/ЦЭС/МРЭС | 2026-04-03 | 2026-08-01 | 150 | 51759.69 | Овощевод 35/6
ПАО Россети Северный Кавказ» | ПАО Россети Северный Кавказ» - "Ставропольэнерго" | Ставропольский край | 834 | 67154/2026/СТВ/ЦЭС/ПРЭС | 2026-03-23 | 2026-05-03 | 15 | 16037.95 | Суворовская 110/35/10
ПАО Россети Северный Кавказ» | ПАО Россети Северный Кавказ» - "Ставропольэнерго" | Ставропольский край | 835 | 68002/2026/СТВ/ЗЭС/ШРЭС | 2026-04-22 | 2026-06-01 | 10 | 29677.12 | Южная 110/10
ПАО Россети Северный Кавказ» | ПАО Россети Северный Кавказ» - "Ставропольэнерго" | Ставропольский край | 836 | 66393/2025/СТВ/ЦЭС/МРЭС | 2026-01-19 | 2026-07-19 | 15 | 25758.03 | ТП-97
ПАО Россети Северный Кавказ» | ПАО Россети Северный Кавказ» - "Ставропольэнерго" | Ставропольский край | 837 | 67959/2026/СТВ/ЦЭС/ПРЭС | 2026-04-21 | 2026-06-01 | 15 | 29677.12 | ПТФ 110/10
ПАО Россети Северный Кавказ» | ПАО Россети Северный Кавказ» - "Ставропольэнерго" | Ставропольский край | 838 | 67298/2026/СТВ/ЦЭС/МРЭС | 2026-04-10 | 2026-08-08 | 5 | 15035.69 | Машук 330
ПАО Россети Северный Кавказ» | ПАО Россети Северный Кавказ» - "Ставропольэнерго" | Ставропольский край | 839 | 67975/2026/СТВ/ПЭС/ЛРЭС | 2026-04-20 | 2026-10-18 | 15 | 96136.04 | Правокумская 35/10
ПАО Россети Северный Кавказ» | ПАО Россети Северный Кавказ» - "Ставропольэнерго" | Ставропольский край | 840 | 67335/2026/СТВ/ЦЭС/ПРЭС | 2026-03-12 | 2026-04-22 | 15 | 16037.95 | Юцкая 35/10
ПАО Россети Северный Кавказ» | ПАО Россети Северный Кавказ» - "Ставропольэнерго" | Ставропольский край | 841 | 67992/2026/СТВ/СЭС/АРЭС | 2026-04-16 | 2026-05-27 | 5 | 40149.12 | Вознесеновская 35/10
ПАО Россети Северный Кавказ» | ПАО Россети Северный Кавказ» - "Ставропольэнерго" | Ставропольский край | 842 | 66909/2026/СТВ/ВЭС/ГРЭС | 2026-02-11 | 2026-08-11 | 15 | 108038.61 | Очистные сооружения 35/10
ПАО Россети Северный Кавказ» | ПАО Россети Северный Кавказ» - "Ставропольэнерго" | Ставропольский край | 843 | 67756/2026/СТВ/ПЭС/БРЭС | 2026-03-30 | 2026-09-27 | 15 | 71252.96 | Обрященко 110/10
ПАО Россети Северный Кавказ» | ПАО Россети Северный Кавказ» - "Ставропольэнерго" | Ставропольский край | 844 | 67821/2026/СТВ/ВЭС/КРЭС | 2026-04-13 | 2026-05-24 | 15 | 16037.95 | Ростовановская 110/35/10
ПАО Россети Северный Кавказ» | ПАО Россети Северный Кавказ» - "Ставропольэнерго" | Ставропольский край | 845 | 67942/2026/СТВ/ВЭС/НРЭС | 2026-04-20 | 2026-05-31 | 5 | 29677.12 | Кировская 110/10
ПАО Россети Северный Кавказ» | ПАО Россети Северный Кавказ» - "Ставропольэнерго" | Ставропольский край | 846 | 67690/2026/СТВ/ЦЭС/МРЭС | 2026-03-24 | 2026-07-22 | 0 | 15035.69 | Аэропорт 110/6
ПАО Россети Северный Кавказ» | ПАО Россети Северный Кавказ» - "Ставропольэнерго" | Ставропольский край | 847 | 67089/2026/СТВ/ЦЭС/ПРЭС | 2026-04-20 | 2026-05-31 | 15 | 29677.12 | Белый Уголь 110/10
ПАО Россети Северный Кавказ» | ПАО Россети Северный Кавказ» - "Ставропольэнерго" | Ставропольский край | 848 | 68343/2026/СТВ/ЦЭС/ПРЭС | 2026-05-13 | 2026-06-23 | 7 | 29677.12 | Белый Уголь 110/10
ПАО Россети Северный Кавказ» | ПАО Россети Северный Кавказ» - "Ставропольэнерго" | Ставропольский край | 849 | 68011/2026/СТВ/ЗЭС/ШРЭС | 2026-04-30 | 2026-08-28 | 20 | 45954.36 | Казинская 35/10
ПАО Россети Северный Кавказ» | ПАО Россети Северный Кавказ» - "Ставропольэнерго" | Ставропольский край | 850 | 67494/2026/СТВ/ЗЭС/ГРЭС | 2026-04-02 | 2026-05-13 | 1 | 29677.12 | Базовая 35/10
ПАО Россети Северный Кавказ» | ПАО Россети Северный Кавказ» - "Ставропольэнерго" | Ставропольский край | 851 | 68635/2026/СТВ/ВЭС/ГРЭС | 2026-05-22 | 2026-07-02 | 7 | 29677.12 | Зональная 35/10
ПАО Россети Северный Кавказ» | ПАО Россети Северный Кавказ» - "Ставропольэнерго" | Ставропольский край | 852 | 68246/2026/СТВ/ЗЭС/ГРЭС | 2026-04-20 | 2026-05-31 | 8 | 40149.12 | Ставрополь 330
ПАО Россети Северный Кавказ» | ПАО Россети Северный Кавказ» - "Ставропольэнерго" | Ставропольский край | 853 | 66975/2026/СТВ/ЦЭС/ПРЭС | 2026-02-20 | 2026-04-02 | 10 | 29677.12 | ГНС 110/35/10
ПАО Россети Северный Кавказ» | ПАО Россети Северный Кавказ» - "Ставропольэнерго" | Ставропольский край | 854 | 68514/2026/СТВ/НЭС/КРЭС | 2026-05-20 | 2026-06-30 | 3 | 29677.12 | Родыки 35/10
ПАО Россети Северный Кавказ» | ПАО Россети Северный Кавказ» - "Ставропольэнерго" | Ставропольский край | 855 | 66700/2026/СТВ/ЗЭС/ШРЭС | 2026-02-04 | 2026-06-04 | 15 | 45954.36 | Заводская 110/10
ПАО Россети Северный Кавказ» | ПАО Россети Северный Кавказ» - "Ставропольэнерго" | Ставропольский край | 856 | 68134/2026/СТВ/ЦЭС/МРЭС | 2026-04-30 | 2026-06-10 | 15 | 40149.12 | Овощевод 35/6
ПАО Россети Северный Кавказ» | ПАО Россети Северный Кавказ» - "Ставропольэнерго" | Ставропольский край | 857 | 67742/2026/СТВ/НЭС/НРЭС | 2026-04-06 | 2026-08-04 | 15 | 45954.36 | Темижбекская 35/10
ПАО Россети Северный Кавказ» | ПАО Россети Северный Кавказ» - "Ставропольэнерго" | Ставропольский край | 858 | 67905/2026/СТВ/ЦЭС/МРЭС | 2026-04-10 | 2026-05-21 | 15 | 29677.12 | Минводы-2 110/35/6
ПАО Россети Северный Кавказ» | ПАО Россети Северный Кавказ» - "Ставропольэнерго" | Ставропольский край | 859 | 67679/2026/СТВ/ЗЭС/КРЭС | 2026-04-24 | 2026-06-04 | 7 | 7484.38 | Заветная 110/35/10
ПАО Россети Северный Кавказ» | ПАО Россети Северный Кавказ» - "Ставропольэнерго" | Ставропольский край | 860 | 66986/2026/СТВ/ЗЭС/КРЭС | 2026-02-12 | 2026-03-25 | 12 | 16037.95 | Заветная 110/35/10
ПАО Россети Северный Кавказ» | ПАО Россети Северный Кавказ» - "Ставропольэнерго" | Ставропольский край | 861 | 68132/2026/СТВ/ЦЭС/ПРЭС | 2026-04-29 | 2026-10-27 | 15 | 16037.95 | Суворовская 110/35/10
ПАО Россети Северный Кавказ» | ПАО Россети Северный Кавказ» - "Ставропольэнерго" | Ставропольский край | 862 | 66665/2026/СТВ/НЭС/ТРЭС | 2026-01-28 | 2026-03-10 | 5 | 9230.45 | Донская 110/35/10
ПАО Россети Северный Кавказ» | ПАО Россети Северный Кавказ» - "Ставропольэнерго" | Ставропольский край | 863 | 67467/2026/СТВ/ЦЭС/ПРЭС | 2026-04-03 | 2026-10-01 | 15 | 108038.61 | Железноводская 110/35/10
ПАО Россети Северный Кавказ» | ПАО Россети Северный Кавказ» - "Ставропольэнерго" | Ставропольский край | 864 | 67055/2026/СТВ/СЭС/ПРЭС | 2026-02-17 | 2026-03-30 | 15 | 40149.12 | Николина Балка 110/35/10
ПАО Россети Северный Кавказ» | ПАО Россети Северный Кавказ» - "Ставропольэнерго" | Ставропольский край | 865 | 67818/2026/СТВ/ЗЭС/ШРЭС | 2026-03-31 | 2026-07-29 | 250 | 15035.69 | Южная 110/10
ПАО Россети Северный Кавказ» | ПАО Россети Северный Кавказ» - "Ставропольэнерго" | Ставропольский край | 866 | 66471/2025/СТВ/ПЭС/НРЭС | 2026-01-26 | 2026-05-26 | 15 | 41392.48 | Тукуй-Мектеб 35/10
ПАО Россети Северный Кавказ» | ПАО Россети Северный Кавказ» - "Ставропольэнерго" | Ставропольский край | 867 | 67917/2026/СТВ/ЗЭС/ГРЭС | 2026-04-14 | 2026-10-12 | 15 | 16037.95 | Грачевская 110/35/10
ПАО Россети Северный Кавказ» | ПАО Россети Северный Кавказ» - "Ставропольэнерго" | Ставропольский край | 868 | 68389/2026/СТВ/ЗЭС/ШРЭС | 2026-05-12 | 2026-06-22 | 15 | 40149.12 | Пригородная 110/10
ПАО Россети Северный Кавказ» | ПАО Россети Северный Кавказ» - "Ставропольэнерго" | Ставропольский край | 869 | 68346/2026/СТВ/ВЭС/НРЭС | 2026-05-05 | 2027-05-04 | 15 | 108038.61 | Кировская 110/10
ПАО Россети Северный Кавказ» | ПАО Россети Северный Кавказ» - "Ставропольэнерго" | Ставропольский край | 870 | 67527/2026/СТВ/ВЭС/ГРЭС | 2026-03-16 | 2026-09-13 | 7 | 50418.02 | Очистные сооружения 35/10
ПАО Россети Северный Кавказ» | ПАО Россети Северный Кавказ» - "Ставропольэнерго" | Ставропольский край | 871 | 67856/2026/СТВ/ВЭС/ГРЭС | 2026-04-13 | 2026-05-24 | 13 | 40149.12 | Очистные сооружения 35/10
ПАО Россети Северный Кавказ» | ПАО Россети Северный Кавказ» - "Ставропольэнерго" | Ставропольский край | 872 | 67575/2026/СТВ/ЦЭС/ПРЭС | 2026-03-24 | 2026-05-04 | 15 | 29677.12 | Зеленогорская 110/35/10
ПАО Россети Северный Кавказ» | ПАО Россети Северный Кавказ» - "Ставропольэнерго" | Ставропольский край | 873 | 67835/2026/СТВ/ЦЭС/ПРЭС | 2026-04-29 | 2026-10-27 | 15 | 29677.12 | Белый Уголь 110/10
ПАО Россети Северный Кавказ» | ПАО Россети Северный Кавказ» - "Ставропольэнерго" | Ставропольский край | 874 | 68501/2026/СТВ/ВЭС/ГРЭС | 2026-05-14 | 2026-06-24 | 7 | 29677.12 | Очистные сооружения 35/10
ПАО Россети Северный Кавказ» | ПАО Россети Северный Кавказ» - "Ставропольэнерго" | Ставропольский край | 875 | 67098/2026/СТВ/ЗЭС/ШРЭС | 2026-02-24 | 2026-06-24 | 25.2 | 15035.69 | Восточная 110/10/6
ПАО Россети Северный Кавказ» | ПАО Россети Северный Кавказ» - "Ставропольэнерго" | Ставропольский край | 876 | 66575/2025/СТВ/ЦЭС/ПРЭС | 2026-02-10 | 2026-03-23 | 15 | 25758.03 | Ессентуки-2 110/35/10
ПАО Россети Северный Кавказ» | ПАО Россети Северный Кавказ» - "Ставропольэнерго" | Ставропольский край | 877 | 67160/2026/СТВ/ЦЭС/МРЭС | 2026-03-19 | 2026-04-29 | 15 | 29677.12 | Орбельяновская 35/10
ПАО Россети Северный Кавказ» | ПАО Россети Северный Кавказ» - "Ставропольэнерго" | Ставропольский край | 878 | 66708/2026/СТВ/ЦЭС/ПРЭС | 2026-01-30 | 2026-07-30 | 7 | 50418.02 | Белый Уголь 110/10
ПАО Россети Северный Кавказ» | ПАО Россети Северный Кавказ» - "Ставропольэнерго" | Ставропольский край | 879 | 68098/2026/СТВ/ЗЭС/КРЭС | 2026-04-22 | 2026-06-02 | 15 | 40149.12 | Воронежская 35/10
ПАО Россети Северный Кавказ» | ПАО Россети Северный Кавказ» - "Ставропольэнерго" | Ставропольский край | 880 | 67650/2026/СТВ/ВЭС/ГРЭС | 2026-03-26 | 2026-07-24 | 15 | 45954.36 | Очистные сооружения 35/10
ПАО Россети Северный Кавказ» | ПАО Россети Северный Кавказ» - "Ставропольэнерго" | Ставропольский край | 881 | 66581/2025/СТВ/ЗЭС/ШРЭС | 2026-01-21 | 2026-03-03 | 15 | 35564.98 | Сенгилеевская 35/10
ПАО Россети Северный Кавказ» | ПАО Россети Северный Кавказ» - "Ставропольэнерго" | Ставропольский край | 882 | 67328/2026/СТВ/ЗЭС/ШРЭС | 2026-03-20 | 2026-07-18 | 18 | 15035.69 | Восточная 110/10/6
ПАО Россети Северный Кавказ» | ПАО Россети Северный Кавказ» - "Ставропольэнерго" | Ставропольский край | 883 | 67069/2026/СТВ/ЗЭС/ШРЭС | 2026-04-27 | 2026-08-25 | 300 | 88483.69 | Северная 110/10/6
ПАО Россети Северный Кавказ» | ПАО Россети Северный Кавказ» - "Ставропольэнерго" | Ставропольский край | 884 | 67209/2026/СТВ/НЭС/ИРЭС | 2026-02-25 | 2026-04-07 | 2.1 | 9230.45 | Насосная-1 35/10/6
ПАО Россети Северный Кавказ» | ПАО Россети Северный Кавказ» - "Ставропольэнерго" | Ставропольский край | 885 | 68596/2026/СТВ/ЦЭС/МРЭС | 2026-05-13 | 2026-06-23 | 4.9 | 9230.45 | Овощевод 35/6
ПАО Россети Северный Кавказ» | ПАО Россети Северный Кавказ» - "Ставропольэнерго" | Ставропольский край | 886 | 67211/2026/СТВ/НЭС/ИРЭС | 2026-02-25 | 2026-04-07 | 1.5 | 9230.45 | Насосная-1 35/10/6
ПАО Россети Северный Кавказ» | ПАО Россети Северный Кавказ» - "Ставропольэнерго" | Ставропольский край | 887 | 66684/2026/СТВ/ВЭС/КРЭС | 2026-02-03 | 2026-03-16 | 10 | 29677.12 | Ростовановская 110/35/10
ПАО Россети Северный Кавказ» | ПАО Россети Северный Кавказ» - "Ставропольэнерго" | Ставропольский край | 888 | 66546/2025/СТВ/ЦЭС/ПРЭС | 2026-01-26 | 2026-07-26 | 15 | 83664.22 | Зеленогорская 110/35/10
ПАО Россети Северный Кавказ» | ПАО Россети Северный Кавказ» - "Ставропольэнерго" | Ставропольский край | 889 | 67940/2026/СТВ/ЗЭС/ГРЭС | 2026-04-13 | 2026-08-11 | 15 | 45954.36 | Грачевская 110/35/10
ПАО Россети Северный Кавказ» | ПАО Россети Северный Кавказ» - "Ставропольэнерго" | Ставропольский край | 890 | 68399/2026/СТВ/НЭС/ТРЭС | 2026-05-08 | 2026-06-18 | 27 | 40149.12 | Донская 110/35/10
ПАО Россети Северный Кавказ» | ПАО Россети Северный Кавказ» - "Ставропольэнерго" | Ставропольский край | 891 | 67235/2026/СТВ/ЗЭС/ШРЭС | 2026-03-10 | 2026-04-20 | 10 | 40149.12 | Южная 110/10
ПАО Россети Северный Кавказ» | ПАО Россети Северный Кавказ» - "Ставропольэнерго" | Ставропольский край | 892 | 67983/2026/СТВ/ЗЭС/ШРЭС | 2026-04-29 | 2026-08-27 | 12 | 45954.36 | Ставрополь 330
ПАО Россети Северный Кавказ» | ПАО Россети Северный Кавказ» - "Ставропольэнерго" | Ставропольский край | 893 | 67480/2026/СТВ/ЦЭС/МРЭС | 2026-04-23 | 2026-06-03 | 15 | 29677.12 | Железноводская 110/35/10
ПАО Россети Северный Кавказ» | ПАО Россети Северный Кавказ» - "Ставропольэнерго" | Ставропольский край | 894 | 63789/2025/СТВ/ЦЭС/ПРЭС | 2026-02-24 | 2026-08-24 | 7 | 25758.03 | Белый Уголь 110/10
ПАО Россети Северный Кавказ» | ПАО Россети Северный Кавказ» - "Ставропольэнерго" | Ставропольский край | 895 | 68488/2026/СТВ/ЗЭС/ШРЭС | 2026-05-18 | 2026-06-28 | 10 | 29677.12 | Ставрополь 330
ПАО Россети Северный Кавказ» | ПАО Россети Северный Кавказ» - "Ставропольэнерго" | Ставропольский край | 896 | 66410/2025/СТВ/ЗЭС/ШРЭС | 2026-01-16 | 2026-07-16 | 140 | 45764.25 | Южная 110/10
ПАО Россети Северный Кавказ» | ПАО Россети Северный Кавказ» - "Ставропольэнерго" | Ставропольский край | 897 | 67712/2026/СТВ/ЦЭС/ПРЭС | 2026-04-03 | 2026-05-14 | 15 | 29677.12 | Белый Уголь 110/10
ПАО Россети Северный Кавказ» | ПАО Россети Северный Кавказ» - "Ставропольэнерго" | Ставропольский край | 898 | 67023/2026/СТВ/ЦЭС/ПРЭС | 2026-02-19 | 2026-08-19 | 15 | 29677.12 | Юцкая 35/10
ПАО Россети Северный Кавказ» | ПАО Россети Северный Кавказ» - "Ставропольэнерго" | Ставропольский край | 899 | 67863/2026/СТВ/ЦЭС/ПРЭС | 2026-04-13 | 2026-08-11 | 15 | 35482.36 | Бештаугорец 35/10
ПАО Россети Северный Кавказ» | ПАО Россети Северный Кавказ» - "Ставропольэнерго" | Ставропольский край | 900 | 67721/2026/СТВ/ВЭС/СРЭС | 2026-03-31 | 2026-05-11 | 9 | 14968.75 | Ольгино 35/10
ПАО Россети Северный Кавказ» | ПАО Россети Северный Кавказ» - "Ставропольэнерго" | Ставропольский край | 901 | 67526/2026/СТВ/ЗЭС/ШРЭС | 2026-03-25 | 2026-05-05 | 9 | 16037.95 | Радиозавод 110/10
ПАО Россети Северный Кавказ» | ПАО Россети Северный Кавказ» - "Ставропольэнерго" | Ставропольский край | 902 | 67164/2026/СТВ/ВЭС/ЗРЭС | 2026-03-12 | 2026-04-22 | 8 | 40149.12 | Нины 110/10
ПАО Россети Северный Кавказ» | ПАО Россети Северный Кавказ» - "Ставропольэнерго" | Ставропольский край | 903 | 63844/2025/СТВ/ЦЭС/ПРЭС | 2026-02-24 | 2026-08-24 | 7 | 25758.03 | Белый Уголь 110/10
ПАО Россети Северный Кавказ» | ПАО Россети Северный Кавказ» - "Ставропольэнерго" | Ставропольский край | 904 | 68729/2026/СТВ/НЭС/ТРЭС | 2026-05-25 | 2026-07-05 | 10 | 29677.12 | Правоегорлыкская 35/10
ПАО Россети Северный Кавказ» | ПАО Россети Северный Кавказ» - "Ставропольэнерго" | Ставропольский край | 905 | 68153/2026/СТВ/ВЭС/СРЭС | 2026-05-04 | 2026-06-14 | 10 | 10691.97 | Богдановская 35/10
ПАО Россети Северный Кавказ» | ПАО Россети Северный Кавказ» - "Ставропольэнерго" | Ставропольский край | 906 | 67865/2026/СТВ/ЗЭС/ШРЭС | 2026-04-07 | 2026-05-18 | 0.1 | 40149.12 | Южная 110/10
ПАО Россети Северный Кавказ» | ПАО Россети Северный Кавказ» - "Ставропольэнерго" | Ставропольский край | 907 | 67550/2026/СТВ/ЦЭС/МРЭС | 2026-03-26 | 2026-09-23 | 7 | 50418.02 | Минводы-2 110/35/6
ПАО Россети Северный Кавказ» | ПАО Россети Северный Кавказ» - "Ставропольэнерго" | Ставропольский край | 908 | 63856/2025/СТВ/ЦЭС/ПРЭС | 2026-02-24 | 2026-08-24 | 7 | 25758.03 | Белый Уголь 110/10
ПАО Россети Северный Кавказ» | ПАО Россети Северный Кавказ» - "Ставропольэнерго" | Ставропольский край | 909 | 68337/2026/СТВ/ЦЭС/ПРЭС | 2026-05-13 | 2026-06-23 | 15 | 29677.12 | Белый Уголь 110/10
ПАО Россети Северный Кавказ» | ПАО Россети Северный Кавказ» - "Ставропольэнерго" | Ставропольский край | 910 | 67848/2026/СТВ/ЗЭС/ШРЭС | 2026-04-03 | 2026-05-14 | 2 | 40149.12 | Южная 110/10
ПАО Россети Северный Кавказ» | ПАО Россети Северный Кавказ» - "Ставропольэнерго" | Ставропольский край | 911 | 68142/2026/СТВ/ЦЭС/ПРЭС | 2026-04-17 | 2026-05-28 | 10 | 29677.12 | Ессентуки-2 110/35/10
ПАО Россети Северный Кавказ» | ПАО Россети Северный Кавказ» - "Ставропольэнерго" | Ставропольский край | 912 | 63854/2025/СТВ/ЦЭС/ПРЭС | 2026-02-24 | 2026-08-24 | 7 | 25758.03 | Белый Уголь 110/10
ПАО Россети Северный Кавказ» | ПАО Россети Северный Кавказ» - "Ставропольэнерго" | Ставропольский край | 913 | 67382/2026/СТВ/НЭС/ИРЭС | 2026-03-13 | 2026-04-23 | 3.1 | 9230.45 | Тищенская 35/10
ПАО Россети Северный Кавказ» | ПАО Россети Северный Кавказ» - "Ставропольэнерго" | Ставропольский край | 914 | 67921/2026/СТВ/ЦЭС/ПРЭС | 2026-04-27 | 2026-06-07 | 15 | 29677.12 | Белый Уголь 110/10
ПАО Россети Северный Кавказ» | ПАО Россети Северный Кавказ» - "Ставропольэнерго" | Ставропольский край | 915 | 67455/2026/СТВ/ЦЭС/ПРЭС | 2026-04-22 | 2028-04-20 | 3000 | 133869620.47 | Горячеводская 110/35/10
ПАО Россети Северный Кавказ» | ПАО Россети Северный Кавказ» - "Ставропольэнерго" | Ставропольский край | 916 | 68327/2026/СТВ/ЦЭС/ПРЭС | 2026-05-08 | 2026-06-18 | 15 | 29677.12 | Белый Уголь 110/10
ПАО Россети Северный Кавказ» | ПАО Россети Северный Кавказ» - "Ставропольэнерго" | Ставропольский край | 917 | 67391/2026/СТВ/НЭС/ИРЭС | 2026-03-13 | 2026-04-23 | 2 | 9230.45 | Тищенская 35/10
ПАО Россети Северный Кавказ» | ПАО Россети Северный Кавказ» - "Ставропольэнерго" | Ставропольский край | 918 | 67520/2026/СТВ/ЦЭС/ПРЭС | 2026-03-05 | 2026-09-02 | 10 | 29677.12 | Белый Уголь 110/10
ПАО Россети Северный Кавказ» | ПАО Россети Северный Кавказ» - "Ставропольэнерго" | Ставропольский край | 919 | 66516/2025/СТВ/СЭС/ИРЭС | 2026-02-26 | 2026-04-08 | 2 | 8040.8 | Эген 35/10
ПАО Россети Северный Кавказ» | ПАО Россети Северный Кавказ» - "Ставропольэнерго" | Ставропольский край | 920 | 66015/2025/СТВ/ПЭС/НРЭС | 2026-03-18 | 2027-03-17 | 350 | 427465.14 | Ачикулак 110/35/10
ПАО Россети Северный Кавказ» | ПАО Россети Северный Кавказ» - "Ставропольэнерго" | Ставропольский край | 921 | 66992/2026/СТВ/НЭС/ИРЭС | 2026-03-02 | 2026-04-12 | 3.7 | 9230.45 | Передовая 35/10
ПАО Россети Северный Кавказ» | ПАО Россети Северный Кавказ» - "Ставропольэнерго" | Ставропольский край | 922 | 66674/2026/СТВ/ПЭС/БРЭС | 2026-02-26 | 2026-04-08 | 3.5 | 40149.12 | Орловская 35/10
ПАО Россети Северный Кавказ» | ПАО Россети Северный Кавказ» - "Ставропольэнерго" | Ставропольский край | 923 | 68414/2026/СТВ/ЦЭС/НРЭС | 2026-05-15 | 2026-06-25 | 15 | 9230.45 | Чернолесская 35/10
ПАО Россети Северный Кавказ» | ПАО Россети Северный Кавказ» - "Ставропольэнерго" | Ставропольский край | 924 | 67874/2026/СТВ/ЦЭС/НРЭС | 2026-04-13 | 2026-05-24 | 12 | 16037.95 | Журавская 110/10
ПАО Россети Северный Кавказ» | ПАО Россети Северный Кавказ» - "Ставропольэнерго" | Ставропольский край | 925 | 67139/2026/СТВ/НЭС/ИРЭС | 2026-02-18 | 2026-03-31 | 1.1 | 9230.45 | Рассвет 35/10
ПАО Россети Северный Кавказ» | ПАО Россети Северный Кавказ» - "Ставропольэнерго" | Ставропольский край | 926 | 67201/2026/СТВ/ЦЭС/ПРЭС | 2026-03-16 | 2026-04-26 | 15 | 29677.12 | Белый Уголь 110/10
ПАО Россети Северный Кавказ» | ПАО Россети Северный Кавказ» - "Ставропольэнерго" | Ставропольский край | 927 | 67758/2026/СТВ/ВЭС/ГРЭС | 2026-04-02 | 2026-05-13 | 50 | 40149.12 | Электропривод 110/10
ПАО Россети Северный Кавказ» | ПАО Россети Северный Кавказ» - "Ставропольэнерго" | Ставропольский край | 928 | 68256/2026/СТВ/ЦЭС/ПРЭС | 2026-05-04 | 2026-06-14 | 15 | 40149.12 | Ессентуки-2 110/35/10
ПАО Россети Северный Кавказ» | ПАО Россети Северный Кавказ» - "Ставропольэнерго" | Ставропольский край | 929 | 68020/2026/СТВ/ЦЭС/ПРЭС | 2026-04-21 | 2026-10-19 | 15 | 232577.43 | Провал 110/10
ПАО Россети Северный Кавказ» | ПАО Россети Северный Кавказ» - "Ставропольэнерго" | Ставропольский край | 930 | 67383/2026/СТВ/ЗЭС/ГРЭС | 2026-04-01 | 2026-05-12 | 10 | 40149.12 | Ставрополь 330
ПАО Россети Северный Кавказ» | ПАО Россети Северный Кавказ» - "Ставропольэнерго" | Ставропольский край | 931 | 68598/2026/СТВ/ЦЭС/МРЭС | 2026-05-13 | 2026-06-23 | 4.9 | 9230.45 | Овощевод 35/6
ПАО Россети Северный Кавказ» | ПАО Россети Северный Кавказ» - "Ставропольэнерго" | Ставропольский край | 932 | 68383/2026/СТВ/ЗЭС/ШРЭС | 2026-05-21 | 2026-07-01 | 0 | 9230.45 | Южная 110/10
ПАО Россети Северный Кавказ» | ПАО Россети Северный Кавказ» - "Ставропольэнерго" | Ставропольский край | 933 | 67668/2026/СТВ/НЭС/ИРЭС | 2026-03-30 | 2026-05-10 | 5 | 29677.12 | Московская 110/35/10
ПАО Россети Северный Кавказ» | ПАО Россети Северный Кавказ» - "Ставропольэнерго" | Ставропольский край | 934 | 67223/2026/СТВ/НЭС/ИРЭС | 2026-03-04 | 2026-04-14 | 10 | 29677.12 | Московская 110/35/10
ПАО Россети Северный Кавказ» | ПАО Россети Северный Кавказ» - "Ставропольэнерго" | Ставропольский край | 935 | 67468/2026/СТВ/ЦЭС/НРЭС | 2026-05-15 | 2026-06-25 | 15 | 29677.12 | Журавская 110/10
ПАО Россети Северный Кавказ» | ПАО Россети Северный Кавказ» - "Ставропольэнерго" | Ставропольский край | 936 | 63912/2025/СТВ/ЦЭС/ПРЭС | 2026-02-24 | 2026-08-24 | 7 | 25758.03 | Белый Уголь 110/10
ПАО Россети Северный Кавказ» | ПАО Россети Северный Кавказ» - "Ставропольэнерго" | Ставропольский край | 937 | 68560/2026/СТВ/ЦЭС/МРЭС | 2026-05-14 | 2026-06-24 | 4.9 | 9230.45 | Овощевод 35/6
ПАО Россети Северный Кавказ» | ПАО Россети Северный Кавказ» - "Ставропольэнерго" | Ставропольский край | 938 | 68146/2026/СТВ/ЦЭС/ПРЭС | 2026-04-24 | 2026-10-22 | 15 | 40149.12 | Зеленогорская 110/35/10
ПАО Россети Северный Кавказ» | ПАО Россети Северный Кавказ» - "Ставропольэнерго" | Ставропольский край | 939 | 67615/2026/СТВ/ЗЭС/ШРЭС | 2026-03-20 | 2026-07-18 | 29.5 | 15035.69 | Восточная 110/10/6
ПАО Россети Северный Кавказ» | ПАО Россети Северный Кавказ» - "Ставропольэнерго" | Ставропольский край | 940 | 66648/2026/СТВ/НЭС/ИРЭС | 2026-02-05 | 2026-03-18 | 10 | 25758.03 | Московская 110/35/10
ПАО Россети Северный Кавказ» | ПАО Россети Северный Кавказ» - "Ставропольэнерго" | Ставропольский край | 941 | 67823/2026/СТВ/ЦЭС/ПРЭС | 2026-04-09 | 2026-05-20 | 15 | 40149.12 | Ессентуки-2 110/35/10
ПАО Россети Северный Кавказ» | ПАО Россети Северный Кавказ» - "Ставропольэнерго" | Ставропольский край | 942 | 67534/2026/СТВ/ЗЭС/ГРЭС | 2026-03-26 | 2026-09-23 | 10 | 72025.74 | Грачевская 110/35/10
ПАО Россети Северный Кавказ» | ПАО Россети Северный Кавказ» - "Ставропольэнерго" | Ставропольский край | 943 | 67317/2026/СТВ/ВЭС/ГРЭС | 2026-03-13 | 2026-09-10 | 15 | 40149.12 | Лысогорская 110/10
ПАО Россети Северный Кавказ» | ПАО Россети Северный Кавказ» - "Ставропольэнерго" | Ставропольский край | 944 | 67368/2026/СТВ/ВЭС/КРЭС | 2026-03-12 | 2026-04-22 | 12 | 16037.95 | Ростовановская 110/35/10
ПАО Россети Северный Кавказ» | ПАО Россети Северный Кавказ» - "Ставропольэнерго" | Ставропольский край | 945 | 66695/2026/СТВ/НЭС/ИРЭС | 2026-02-10 | 2026-08-10 | 15 | 40149.12 | Путь Ленина 35/10
ПАО Россети Северный Кавказ» | ПАО Россети Северный Кавказ» - "Ставропольэнерго" | Ставропольский край | 946 | 67634/2026/СТВ/ЗЭС/ШРЭС | 2026-03-23 | 2026-04-12 | 8 | 35482.36 | Заводская 110/10
ПАО Россети Северный Кавказ» | ПАО Россети Северный Кавказ» - "Ставропольэнерго" | Ставропольский край | 947 | 68155/2026/СТВ/ПЭС/БРЭС | 2026-04-20 | 2026-05-31 | 5 | 9230.45 | Орловская 35/10
ПАО Россети Северный Кавказ» | ПАО Россети Северный Кавказ» - "Ставропольэнерго" | Ставропольский край | 948 | 67278/2026/СТВ/ЗЭС/ШРЭС | 2026-03-04 | 2026-04-14 | 2 | 29677.12 | Южная 110/10
ПАО Россети Северный Кавказ» | ПАО Россети Северный Кавказ» - "Ставропольэнерго" | Ставропольский край | 949 | 68447/2026/СТВ/ВЭС/КРЭС | 2026-05-21 | 2026-07-01 | 15 | 16037.95 | Русская 35/10
ПАО Россети Северный Кавказ» | ПАО Россети Северный Кавказ» - "Ставропольэнерго" | Ставропольский край | 950 | 67859/2026/СТВ/ЦЭС/ПРЭС | 2026-04-27 | 2026-06-07 | 1 | 29677.12 | Железноводская 110/35/10
ПАО Россети Северный Кавказ» | ПАО Россети Северный Кавказ» - "Ставропольэнерго" | Ставропольский край | 951 | 68502/2026/СТВ/ЗЭС/ШРЭС | 2026-05-12 | 2026-06-22 | 15 | 40149.12 | Шахтер 35/10
ПАО Россети Северный Кавказ» | ПАО Россети Северный Кавказ» - "Ставропольэнерго" | Ставропольский край | 952 | 67775/2026/СТВ/ЦЭС/МРЭС | 2026-04-30 | 2026-06-10 | 5 | 9230.45 | Минводы-2 110/35/6
ПАО Россети Северный Кавказ» | ПАО Россети Северный Кавказ» - "Ставропольэнерго" | Ставропольский край | 953 | 67577/2026/СТВ/ВЭС/ГРЭС | 2026-04-08 | 2026-05-19 | 2 | 29677.12 | Электропривод 110/10
ПАО Россети Северный Кавказ» | ПАО Россети Северный Кавказ» - "Ставропольэнерго" | Ставропольский край | 954 | 66888/2026/СТВ/СЭС/БРЭС | 2026-02-05 | 2026-03-18 | 9 | 40149.12 | Бурлацкая 35/10
ПАО Россети Северный Кавказ» | ПАО Россети Северный Кавказ» - "Ставропольэнерго" | Ставропольский край | 955 | 67343/2026/СТВ/ЗЭС/ШРЭС | 2026-03-10 | 2026-04-20 | 15 | 40149.12 | Пригородная 110/10
ПАО Россети Северный Кавказ» | ПАО Россети Северный Кавказ» - "Ставропольэнерго" | Ставропольский край | 956 | 67719/2026/СТВ/ЦЭС/ПРЭС | 2026-04-28 | 2026-06-08 | 12 | 40149.12 | Суворовская 110/35/10
ПАО Россети Северный Кавказ» | ПАО Россети Северный Кавказ» - "Ставропольэнерго" | Ставропольский край | 957 | 67522/2026/СТВ/ЦЭС/ПРЭС | 2026-03-20 | 2026-09-17 | 15 | 16037.95 | Юцкая 35/10
ПАО Россети Северный Кавказ» | ПАО Россети Северный Кавказ» - "Ставропольэнерго" | Ставропольский край | 958 | 67819/2026/СТВ/ЦЭС/ПРЭС | 2026-04-01 | 2026-07-30 | 15 | 45954.36 | Белый Уголь 110/10
ПАО Россети Северный Кавказ» | ПАО Россети Северный Кавказ» - "Ставропольэнерго" | Ставропольский край | 959 | 67123/2026/СТВ/ЗЭС/ШРЭС | 2026-02-18 | 2026-03-31 | 5 | 40149.12 | Южная 110/10
ПАО Россети Северный Кавказ» | ПАО Россети Северный Кавказ» - "Ставропольэнерго" | Ставропольский край | 960 | 67754/2026/СТВ/ЦЭС/АРЭС | 2026-04-30 | 2026-06-10 | 15 | 16037.95 | Новокавказская 35/10/6
ПАО Россети Северный Кавказ» | ПАО Россети Северный Кавказ» - "Ставропольэнерго" | Ставропольский край | 961 | 68451/2026/СТВ/ЦЭС/ПРЭС | 2026-05-04 | 2026-06-14 | 15 | 29677.12 | Железноводская 110/35/10
ПАО Россети Северный Кавказ» | ПАО Россети Северный Кавказ» - "Ставропольэнерго" | Ставропольский край | 962 | 68415/2026/СТВ/ПЭС/НРЭС | 2026-05-05 | 2026-09-02 | 5 | 15035.69 | Ачикулак 110/35/10
ПАО Россети Северный Кавказ» | ПАО Россети Северный Кавказ» - "Ставропольэнерго" | Ставропольский край | 963 | 68368/2026/СТВ/ЗЭС/ШРЭС | 2026-05-07 | 2026-06-17 | 15 | 29677.12 | Пригородная 110/10
ПАО Россети Северный Кавказ» | ПАО Россети Северный Кавказ» - "Ставропольэнерго" | Ставропольский край | 964 | 68416/2026/СТВ/ЗЭС/ШРЭС | 2026-05-08 | 2026-06-18 | 15 | 40149.12 | Южная 110/10
ПАО Россети Северный Кавказ» | ПАО Россети Северный Кавказ» - "Ставропольэнерго" | Ставропольский край | 965 | 68274/2026/СТВ/СЭС/ТРЭС | 2026-05-05 | 2026-06-15 | 15 | 40149.12 | Красный Маныч 35/10
ПАО Россети Северный Кавказ» | ПАО Россети Северный Кавказ» - "Ставропольэнерго" | Ставропольский край | 966 | 67746/2026/СТВ/ЦЭС/ПРЭС | 2026-04-20 | 2026-05-31 | 10 | 40149.12 | Юцкая 35/10
ПАО Россети Северный Кавказ» | ПАО Россети Северный Кавказ» - "Ставропольэнерго" | Ставропольский край | 967 | 67131/2026/СТВ/ЦЭС/ПРЭС | 2026-02-13 | 2026-03-26 | 10 | 10691.97 | Провал 110/10
ПАО Россети Северный Кавказ» | ПАО Россети Северный Кавказ» - "Ставропольэнерго" | Ставропольский край | 968 | 67613/2026/СТВ/ВЭС/ГРЭС | 2026-03-23 | 2026-09-20 | 100 | 45954.45 | Очистные сооружения 35/10
ПАО Россети Северный Кавказ» | ПАО Россети Северный Кавказ» - "Ставропольэнерго" | Ставропольский край | 969 | 68535/2026/СТВ/ЦЭС/ПРЭС | 2026-05-04 | 2026-09-01 | 15 | 35482.36 | Железноводская 110/35/10
ПАО Россети Северный Кавказ» | ПАО Россети Северный Кавказ» - "Ставропольэнерго" | Ставропольский край | 970 | 68144/2026/СТВ/ЦЭС/МРЭС | 2026-04-14 | 2026-05-14 | 10 | 40149.12 | ТП-103
ПАО Россети Северный Кавказ» | ПАО Россети Северный Кавказ» - "Ставропольэнерго" | Ставропольский край | 971 | 66558/2025/СТВ/ВЭС/ГРЭС | 2026-02-02 | 2027-02-01 | 300 | 427465.14 | Подкумок 110/10
ПАО Россети Северный Кавказ» | ПАО Россети Северный Кавказ» - "Ставропольэнерго" | Ставропольский край | 972 | 67242/2026/СТВ/ЦЭС/МРЭС | 2026-03-30 | 2026-09-27 | 7 | 50418.02 | Минводы-2 110/35/6
ПАО Россети Северный Кавказ» | ПАО Россети Северный Кавказ» - "Ставропольэнерго" | Ставропольский край | 973 | 66826/2026/СТВ/ВЭС/КРЭС | 2026-04-23 | 2026-06-03 | 1 | 9230.45 | Ростовановская 110/35/10
ПАО Россети Северный Кавказ» | ПАО Россети Северный Кавказ» - "Ставропольэнерго" | Ставропольский край | 974 | 68201/2026/СТВ/СЭС/АРЭС | 2026-04-24 | 2026-06-04 | 12 | 16037.95 | Айгурская 35/10
ПАО Россети Северный Кавказ» | ПАО Россети Северный Кавказ» - "Ставропольэнерго" | Ставропольский край | 975 | 67356/2026/СТВ/ЦЭС/ПРЭС | 2026-04-24 | 2026-06-04 | 15 | 40149.12 | Юцкая 35/10
ПАО Россети Северный Кавказ» | ПАО Россети Северный Кавказ» - "Ставропольэнерго" | Ставропольский край | 976 | 67630/2026/СТВ/ЦЭС/ПРЭС | 2026-03-30 | 2026-05-10 | 15 | 40149.12 | Провал 110/10
ПАО Россети Северный Кавказ» | ПАО Россети Северный Кавказ» - "Ставропольэнерго" | Ставропольский край | 977 | 67246/2026/СТВ/ЦЭС/ПРЭС | 2026-03-17 | 2026-04-27 | 15 | 29677.12 | Железноводская 110/35/10
ПАО Россети Северный Кавказ» | ПАО Россети Северный Кавказ» - "Ставропольэнерго" | Ставропольский край | 978 | 68528/2026/СТВ/ЗЭС/ШРЭС | 2026-05-22 | 2026-07-02 | 10 | 29677.12 | Рыбхоз 35/10
ПАО Россети Северный Кавказ» | ПАО Россети Северный Кавказ» - "Ставропольэнерго" | Ставропольский край | 979 | 67965/2026/СТВ/ЗЭС/ШРЭС | 2026-04-15 | 2026-05-26 | 10 | 10691.97 | Пригородная 110/10
ПАО Россети Северный Кавказ» | ПАО Россети Северный Кавказ» - "Ставропольэнерго" | Ставропольский край | 980 | 68072/2026/СТВ/ЦЭС/МРЭС | 2026-05-08 | 2026-06-18 | 5 | 15035.69 | Машук 330
ПАО Россети Северный Кавказ» | ПАО Россети Северный Кавказ» - "Ставропольэнерго" | Ставропольский край | 981 | 67259/2026/СТВ/ЦЭС/МРЭС | 2026-03-04 | 2026-04-14 | 15 | 40149.12 | ТП-60
ПАО Россети Северный Кавказ» | ПАО Россети Северный Кавказ» - "Ставропольэнерго" | Ставропольский край | 982 | 68839/2026/СТВ/СЭС/ТРЭС | 2026-05-26 | 2026-07-06 | 10 | 9230.45 | Кендже-Кулак 35/10
ПАО Россети Северный Кавказ» | ПАО Россети Северный Кавказ» - "Ставропольэнерго" | Ставропольский край | 983 | 66508/2025/СТВ/ЦЭС/ПРЭС | 2026-01-16 | 2026-02-26 | 7 | 25758.03 | Белый Уголь 110/10
ПАО Россети Северный Кавказ» | ПАО Россети Северный Кавказ» - "Ставропольэнерго" | Ставропольский край | 984 | 66509/2025/СТВ/ЦЭС/ПРЭС | 2026-01-16 | 2026-02-26 | 7 | 25758.03 | Белый Уголь 110/10
ПАО Россети Северный Кавказ» | ПАО Россети Северный Кавказ» - "Ставропольэнерго" | Ставропольский край | 985 | 68114/2026/СТВ/ЦЭС/ПРЭС | 2026-04-27 | 2026-06-07 | 15 | 29677.12 | Юцкая 35/10
ПАО Россети Северный Кавказ» | ПАО Россети Северный Кавказ» - "Ставропольэнерго" | Ставропольский край | 986 | 66807/2026/СТВ/ПЭС/БРЭС | 2026-02-03 | 2026-03-16 | 12 | 40149.12 | Орловская 35/10
ПАО Россети Северный Кавказ» | ПАО Россети Северный Кавказ» - "Ставропольэнерго" | Ставропольский край | 987 | 67010/2026/СТВ/ПЭС/НРЭС | 2026-03-23 | 2026-05-03 | 3 | 29677.12 | Кара-Тюбе 35/10
ПАО Россети Северный Кавказ» | ПАО Россети Северный Кавказ» - "Ставропольэнерго" | Ставропольский край | 988 | 67436/2026/СТВ/ПЭС/НРЭС | 2026-03-11 | 2026-07-09 | 3 | 15035.69 | Каясула 110/35/10
ПАО Россети Северный Кавказ» | ПАО Россети Северный Кавказ» - "Ставропольэнерго" | Ставропольский край | 989 | 68642/2026/СТВ/ЦЭС/МРЭС | 2026-05-13 | 2026-06-23 | 4.9 | 9230.45 | Овощевод 35/6
ПАО Россети Северный Кавказ» | ПАО Россети Северный Кавказ» - "Ставропольэнерго" | Ставропольский край | 990 | 65472/2025/СТВ/ВЭС/ГРЭС | 2026-02-25 | 2027-02-24 | 660 | 427479.66 | Полимер 110/10
ПАО Россети Северный Кавказ» | ПАО Россети Северный Кавказ» - "Ставропольэнерго" | Ставропольский край | 991 | 66611/2025/СТВ/ЗЭС/ШРЭС | 2026-01-29 | 2026-03-11 | 15 | 14738.98 | Южная 110/10
ПАО Россети Северный Кавказ» | ПАО Россети Северный Кавказ» - "Ставропольэнерго" | Ставропольский край | 992 | 66340/2025/СТВ/ВЭС/ГРЭС | 2026-01-30 | 2026-03-12 | 13 | 35564.98 | Лысогорская 110/10
ПАО Россети Северный Кавказ» | ПАО Россети Северный Кавказ» - "Ставропольэнерго" | Ставропольский край | 993 | 67709/2026/СТВ/ВЭС/КРЭС | 2026-03-31 | 2026-05-11 | 15 | 40149.12 | Эдиссия 35/10
ПАО Россети Северный Кавказ» | ПАО Россети Северный Кавказ» - "Ставропольэнерго" | Ставропольский край | 994 | 67999/2026/СТВ/ЗЭС/ШРЭС | 2026-04-30 | 2026-10-28 | 15 | 195668.34 | Ставрополь 330
ПАО Россети Северный Кавказ» | ПАО Россети Северный Кавказ» - "Ставропольэнерго" | Ставропольский край | 995 | 67009/2026/СТВ/ПЭС/НРЭС | 2026-03-23 | 2026-05-03 | 3 | 29677.12 | Кара-Тюбе 35/10
ПАО Россети Северный Кавказ» | ПАО Россети Северный Кавказ» - "Ставропольэнерго" | Ставропольский край | 996 | 67489/2026/СТВ/СЭС/ТРЭС | 2026-03-16 | 2026-04-26 | 15 | 40149.12 | Камбулат 110/10
ПАО Россети Северный Кавказ» | ПАО Россети Северный Кавказ» - "Ставропольэнерго" | Ставропольский край | 997 | 67295/2026/СТВ/СЭС/БРЭС | 2026-03-04 | 2026-07-02 | 15 | 45954.36 | Ставропольская 110/10
ПАО Россети Северный Кавказ» | ПАО Россети Северный Кавказ» - "Ставропольэнерго" | Ставропольский край | 998 | 66617/2025/СТВ/ЦЭС/ПРЭС | 2026-01-27 | 2026-03-09 | 15 | 14738.98 | Ясная Поляна-1 35/10
ПАО Россети Северный Кавказ» | ПАО Россети Северный Кавказ» - "Ставропольэнерго" | Ставропольский край | 999 | 66309/2025/СТВ/ВЭС/ГРЭС | 2026-01-15 | 2026-05-15 | 100 | 45764.25 | Подгорная 35/10
ПАО Россети Северный Кавказ» | ПАО Россети Северный Кавказ» - "Ставропольэнерго" | Ставропольский край | 1000 | 66368/2025/СТВ/ВЭС/КРЭС | 2026-01-23 | 2026-03-05 | 1 | 25758.03 | Русская 35/10
ПАО Россети Северный Кавказ» | ПАО Россети Северный Кавказ» - "Ставропольэнерго" | Ставропольский край | 1001 | 67529/2026/СТВ/НЭС/НРЭС | 2026-03-17 | 2026-04-27 | 15 | 40149.12 | Темижбекская 35/10
ПАО Россети Северный Кавказ» | ПАО Россети Северный Кавказ» - "Ставропольэнерго" | Ставропольский край | 1002 | 62354/2025/СТВ/ЦЭС/ПРЭС | 2026-02-24 | 2026-04-06 | 15 | 25758.03 | Ессентуки-2 110/35/10
ПАО Россети Северный Кавказ» | ПАО Россети Северный Кавказ» - "Ставропольэнерго" | Ставропольский край | 1003 | 63786/2025/СТВ/ЦЭС/ПРЭС | 2026-02-24 | 2026-08-24 | 7 | 25758.03 | Белый Уголь 110/10
ПАО Россети Северный Кавказ» | ПАО Россети Северный Кавказ» - "Ставропольэнерго" | Ставропольский край | 1004 | 68036/2026/СТВ/ЗЭС/ГРЭС | 2026-04-17 | 2026-10-15 | 7 | 50418.02 | Ставрополь 330
ПАО Россети Северный Кавказ» | ПАО Россети Северный Кавказ» - "Ставропольэнерго" | Ставропольский край | 1005 | 65671/2025/СТВ/ЦЭС/ПРЭС | 2026-01-12 | 2026-07-12 | 15 | 14984.63 | Юцкая 35/10
ПАО Россети Северный Кавказ» | ПАО Россети Северный Кавказ» - "Ставропольэнерго" | Ставропольский край | 1006 | 67479/2026/СТВ/ЗЭС/КРЭС | 2026-03-16 | 2026-04-26 | 12 | 16037.95 | Беломечетская 35/10
ПАО Россети Северный Кавказ» | ПАО Россети Северный Кавказ» - "Ставропольэнерго" | Ставропольский край | 1007 | 66937/2026/СТВ/ЦЭС/ПРЭС | 2026-02-24 | 2026-04-06 | 15 | 40149.12 | Юцкая 35/10
ПАО Россети Северный Кавказ» | ПАО Россети Северный Кавказ» - "Ставропольэнерго" | Ставропольский край | 1008 | 67827/2026/СТВ/ЦЭС/ПРЭС | 2026-04-23 | 2026-06-03 | 15 | 40149.12 | Суворовская 110/35/10
ПАО Россети Северный Кавказ» | ПАО Россети Северный Кавказ» - "Ставропольэнерго" | Ставропольский край | 1009 | 66470/2025/СТВ/ЦЭС/МРЭС | 2026-02-02 | 2026-03-15 | 15 | 14738.98 | Овощевод 35/6
ПАО Россети Северный Кавказ» | ПАО Россети Северный Кавказ» - "Ставропольэнерго" | Ставропольский край | 1010 | 63040/2025/СТВ/ЦЭС/МРЭС | 2026-02-06 | 2026-08-06 | 10 | 25758.03 | Машук 330
ПАО Россети Северный Кавказ» | ПАО Россети Северный Кавказ» - "Ставропольэнерго" | Ставропольский край | 1011 | 61951/2025/СТВ/ЦЭС/ПРЭС | 2026-04-20 | 2026-05-31 | 12 | 35564.98 | Железноводская 110/35/10
ПАО Россети Северный Кавказ» | ПАО Россети Северный Кавказ» - "Ставропольэнерго" | Ставропольский край | 1012 | 68655/2026/СТВ/ВЭС/ГРЭС | 2026-05-21 | 2026-07-01 | 15 | 40149.12 | Лысогорская 110/10
ПАО Россети Северный Кавказ» | ПАО Россети Северный Кавказ» - "Ставропольэнерго" | Ставропольский край | 1013 | 66661/2026/СТВ/ВЭС/ГРЭС | 2026-02-25 | 2026-04-07 | 15 | 16037.95 | Незлобная 35/10
ПАО Россети Северный Кавказ» | ПАО Россети Северный Кавказ» - "Ставропольэнерго" | Ставропольский край | 1014 | 67348/2026/СТВ/ЦЭС/ПРЭС | 2026-03-18 | 2026-04-28 | 15 | 29677.12 | Ясная Поляна-1 35/10
ПАО Россети Северный Кавказ» | ПАО Россети Северный Кавказ» - "Ставропольэнерго" | Ставропольский край | 1015 | 68520/2026/СТВ/СЭС/ИРЭС | 2026-05-15 | 2026-09-12 | 30 | 15035.69 | Золотаревская 35/10
ПАО Россети Северный Кавказ» | ПАО Россети Северный Кавказ» - "Ставропольэнерго" | Ставропольский край | 1016 | 68308/2026/СТВ/ЦЭС/ПРЭС | 2026-05-13 | 2026-11-10 | 1 | 29677.12 | Ессентуки-2 110/35/10
ПАО Россети Северный Кавказ» | ПАО Россети Северный Кавказ» - "Ставропольэнерго" | Ставропольский край | 1017 | 67337/2026/СТВ/ЦЭС/ПРЭС | 2026-03-10 | 2026-04-20 | 15 | 29677.12 | Боргустанская 110/10
ПАО Россети Северный Кавказ» | ПАО Россети Северный Кавказ» - "Ставропольэнерго" | Ставропольский край | 1018 | 68620/2026/СТВ/НЭС/ИРЭС | 2026-05-18 | 2026-06-28 | 10 | 29677.12 | Московская 110/35/10
ПАО Россети Северный Кавказ» | ПАО Россети Северный Кавказ» - "Ставропольэнерго" | Ставропольский край | 1019 | 67478/2026/СТВ/ЗЭС/ШРЭС | 2026-03-31 | 2026-04-20 | 15 | 35482.36 | Верхнерусская 35/10
ПАО Россети Северный Кавказ» | ПАО Россети Северный Кавказ» - "Ставропольэнерго" | Ставропольский край | 1020 | 66796/2026/СТВ/ЗЭС/ШРЭС | 2026-02-04 | 2026-08-04 | 15 | 40149.12 | Пригородная 110/10
ПАО Россети Северный Кавказ» | ПАО Россети Северный Кавказ» - "Ставропольэнерго" | Ставропольский край | 1021 | 67663/2026/СТВ/ЗЭС/ШРЭС | 2026-03-27 | 2026-05-07 | 15 | 40149.12 | Ставрополь 330
ПАО Россети Северный Кавказ» | ПАО Россети Северный Кавказ» - "Ставропольэнерго" | Ставропольский край | 1022 | 68248/2026/СТВ/ВЭС/ГРЭС | 2026-04-25 | 2026-10-23 | 15 | 16037.95 | Подкумок 110/10
ПАО Россети Северный Кавказ» | ПАО Россети Северный Кавказ» - "Ставропольэнерго" | Ставропольский край | 1023 | 67251/2026/СТВ/ПЭС/НРЭС | 2026-02-26 | 2026-04-08 | 4 | 29677.12 | Андрей-Курган 35/10
ПАО Россети Северный Кавказ» | ПАО Россети Северный Кавказ» - "Ставропольэнерго" | Ставропольский край | 1024 | 66671/2026/СТВ/ЦЭС/ПРЭС | 2026-01-29 | 2026-03-11 | 15 | 29677.12 | Суворовская 110/35/10
ПАО Россети Северный Кавказ» | ПАО Россети Северный Кавказ» - "Ставропольэнерго" | Ставропольский край | 1025 | 66651/2026/СТВ/ЗЭС/ШРЭС | 2026-01-23 | 2026-03-05 | 5 | 29677.12 | Шахтер 35/10
ПАО Россети Северный Кавказ» | ПАО Россети Северный Кавказ» - "Ставропольэнерго" | Ставропольский край | 1026 | 66808/2026/СТВ/ПЭС/БРЭС | 2026-02-04 | 2026-03-17 | 12 | 40149.12 | Чкаловская 35/10
ПАО Россети Северный Кавказ» | ПАО Россети Северный Кавказ» - "Ставропольэнерго" | Ставропольский край | 1027 | 67736/2026/СТВ/ЗЭС/ШРЭС | 2026-03-26 | 2026-05-06 | 10 | 29677.12 | Пригородная 110/10
ПАО Россети Северный Кавказ» | ПАО Россети Северный Кавказ» - "Ставропольэнерго" | Ставропольский край | 1028 | 66604/2025/СТВ/ЗЭС/ШРЭС | 2026-01-26 | 2026-05-26 | 25 | 35564.98 | Южная 110/10
ПАО Россети Северный Кавказ» | ПАО Россети Северный Кавказ» - "Ставропольэнерго" | Ставропольский край | 1029 | 67013/2026/СТВ/ПЭС/НРЭС | 2026-03-23 | 2026-05-03 | 3 | 29677.12 | Кара-Тюбе 35/10
ПАО Россети Северный Кавказ» | ПАО Россети Северный Кавказ» - "Ставропольэнерго" | Ставропольский край | 1030 | 64187/2025/СТВ/ЦЭС/ПРЭС | 2026-03-25 | 2026-09-22 | 15 | 85058.63 | Юцкая 35/10
ПАО Россети Северный Кавказ» | ПАО Россети Северный Кавказ» - "Ставропольэнерго" | Ставропольский край | 1031 | 67697/2026/СТВ/ВЭС/НРЭС | 2026-03-30 | 2026-05-10 | 7 | 29677.12 | Марьинская 35/10
ПАО Россети Северный Кавказ» | ПАО Россети Северный Кавказ» - "Ставропольэнерго" | Ставропольский край | 1032 | 66863/2026/СТВ/ПЭС/БРЭС | 2026-02-05 | 2026-03-18 | 12 | 16037.95 | Обрященко 110/10
ПАО Россети Северный Кавказ» | ПАО Россети Северный Кавказ» - "Ставропольэнерго" | Ставропольский край | 1033 | 67129/2026/СТВ/НЭС/ИРЭС | 2026-02-18 | 2026-03-31 | 2.2 | 9230.45 | Рассвет 35/10
ПАО Россети Северный Кавказ» | ПАО Россети Северный Кавказ» - "Ставропольэнерго" | Ставропольский край | 1034 | 67976/2026/СТВ/ЦЭС/МРЭС | 2026-04-17 | 2026-10-15 | 15 | 16037.95 | Минводы-2 110/35/6
ПАО Россети Северный Кавказ» | ПАО Россети Северный Кавказ» - "Ставропольэнерго" | Ставропольский край | 1035 | 66446/2025/СТВ/ЦЭС/МРЭС | 2026-01-15 | 2026-05-15 | 149 | 13868.3 | Иноземцево 35/10
ПАО Россети Северный Кавказ» | ПАО Россети Северный Кавказ» - "Ставропольэнерго" | Ставропольский край | 1036 | 66492/2025/СТВ/ЦЭС/МРЭС | 2026-01-21 | 2027-01-20 | 10 | 35564.98 | ПС-8
ПАО Россети Северный Кавказ» | ПАО Россети Северный Кавказ» - "Ставропольэнерго" | Ставропольский край | 1037 | 66792/2026/СТВ/ЗЭС/ШРЭС | 2026-01-26 | 2026-03-08 | 10 | 29677.12 | Верхнерусская 35/10
ПАО Россети Северный Кавказ» | ПАО Россети Северный Кавказ» - "Ставропольэнерго" | Ставропольский край | 1038 | 66921/2026/СТВ/ЦЭС/ПРЭС | 2026-02-12 | 2026-08-12 | 15 | 108038.61 | Юцкая 35/10
ПАО Россети Северный Кавказ» | ПАО Россети Северный Кавказ» - "Ставропольэнерго" | Ставропольский край | 1039 | 67760/2026/СТВ/ЗЭС/ГРЭС | 2026-04-03 | 2026-05-14 | 7 | 29677.12 | Ставрополь 330
ПАО Россети Северный Кавказ» | ПАО Россети Северный Кавказ» - "Ставропольэнерго" | Ставропольский край | 1040 | 66537/2025/СТВ/ЗЭС/КРЭС | 2026-01-23 | 2026-05-23 | 260 | 13868.3 | Свистухинская 35/10
ПАО Россети Северный Кавказ» | ПАО Россети Северный Кавказ» - "Ставропольэнерго" | Ставропольский край | 1041 | 67014/2026/СТВ/ПЭС/НРЭС | 2026-03-23 | 2026-05-03 | 3 | 29677.12 | Кара-Тюбе 35/10
ПАО Россети Северный Кавказ» | ПАО Россети Северный Кавказ» - "Ставропольэнерго" | Ставропольский край | 1042 | 66513/2025/СТВ/СЭС/ИРЭС | 2026-02-26 | 2026-04-08 | 0 | 8040.8 | Эген 35/10
ПАО Россети Северный Кавказ» | ПАО Россети Северный Кавказ» - "Ставропольэнерго" | Ставропольский край | 1043 | 66439/2025/СТВ/ЦЭС/ПРЭС | 2026-01-26 | 2026-07-26 | 15 | 83664.22 | Юцкая 35/10
ПАО Россети Северный Кавказ» | ПАО Россети Северный Кавказ» - "Ставропольэнерго" | Ставропольский край | 1044 | 67438/2026/СТВ/ВЭС/ГРЭС | 2026-03-16 | 2026-04-26 | 10.5 | 40149.12 | Электропривод 110/10
ПАО Россети Северный Кавказ» | ПАО Россети Северный Кавказ» - "Ставропольэнерго" | Ставропольский край | 1045 | 67080/2026/СТВ/ЦЭС/ПРЭС | 2026-03-17 | 2026-04-27 | 15 | 29677.12 | Боргустанская 110/10
ПАО Россети Северный Кавказ» | ПАО Россети Северный Кавказ» - "Ставропольэнерго" | Ставропольский край | 1046 | 67923/2026/СТВ/ЦЭС/ПРЭС | 2026-05-27 | 2026-07-07 | 15 | 29677.12 | Белый Уголь 110/10
ПАО Россети Северный Кавказ» | ПАО Россети Северный Кавказ» - "Ставропольэнерго" | Ставропольский край | 1047 | 67219/2026/СТВ/НЭС/ТРЭС | 2026-03-10 | 2026-04-20 | 10 | 9230.45 | Труновская 35/10
ПАО Россети Северный Кавказ» | ПАО Россети Северный Кавказ» - "Ставропольэнерго" | Ставропольский край | 1048 | 68006/2026/СТВ/ЗЭС/ШРЭС | 2026-04-24 | 2026-10-23 | 15 | 310337.04 | Ставрополь 330
ПАО Россети Северный Кавказ» | ПАО Россети Северный Кавказ» - "Ставропольэнерго" | Ставропольский край | 1049 | 68245/2026/СТВ/ЗЭС/ШРЭС | 2026-05-06 | 2026-06-16 | 10 | 29677.12 | Южная 110/10
ПАО Россети Северный Кавказ» | ПАО Россети Северный Кавказ» - "Ставропольэнерго" | Ставропольский край | 1050 | 68061/2026/СТВ/ЦЭС/ПРЭС | 2026-04-23 | 2026-06-03 | 15 | 40149.12 | ПТФ 110/10
ПАО Россети Северный Кавказ» | ПАО Россети Северный Кавказ» - "Ставропольэнерго" | Ставропольский край | 1051 | 66772/2026/СТВ/ЦЭС/ПРЭС | 2026-02-13 | 2026-03-26 | 15 | 40149.12 | Ясная Поляна-2 110/10
ПАО Россети Северный Кавказ» | ПАО Россети Северный Кавказ» - "Ставропольэнерго" | Ставропольский край | 1052 | 66765/2026/СТВ/ЦЭС/ПРЭС | 2026-02-05 | 2026-08-05 | 15 | 16037.95 | Белый Уголь 110/10
ПАО Россети Северный Кавказ» | ПАО Россети Северный Кавказ» - "Ставропольэнерго" | Ставропольский край | 1053 | 66456/2025/СТВ/ЦЭС/ПРЭС | 2026-01-21 | 2026-03-03 | 12 | 35564.98 | Юцкая 35/10
ПАО Россети Северный Кавказ» | ПАО Россети Северный Кавказ» - "Ставропольэнерго" | Ставропольский край | 1054 | 67673/2026/СТВ/ЦЭС/МРЭС | 2026-04-14 | 2026-05-25 | 15 | 29677.12 | Орбельяновская 35/10
ПАО Россети Северный Кавказ» | ПАО Россети Северный Кавказ» - "Ставропольэнерго" | Ставропольский край | 1055 | 66964/2026/СТВ/ЗЭС/ШРЭС | 2026-02-12 | 2026-08-12 | 15 | 86804.89 | Казинская 35/10
ПАО Россети Северный Кавказ» | ПАО Россети Северный Кавказ» - "Ставропольэнерго" | Ставропольский край | 1056 | 66252/2025/СТВ/ЗЭС/ШРЭС | 2026-01-29 | 2027-01-28 | 665 | 13868.3 | Центральная 110/10
ПАО Россети Северный Кавказ» | ПАО Россети Северный Кавказ» - "Ставропольэнерго" | Ставропольский край | 1057 | 67350/2026/СТВ/ЗЭС/ШРЭС | 2026-04-06 | 2026-08-04 | 150 | 383729.34 | Сенгилеевская 35/10
ПАО Россети Северный Кавказ» | ПАО Россети Северный Кавказ» - "Ставропольэнерго" | Ставропольский край | 1058 | 68801/2026/СТВ/ВЭС/ГРЭС | 2026-05-29 | 2026-09-26 | 50 | 45954.36 | Подкумок 110/10
ПАО Россети Северный Кавказ» | ПАО Россети Северный Кавказ» - "Ставропольэнерго" | Ставропольский край | 1059 | 66608/2025/СТВ/ЦЭС/ПРЭС | 2026-01-23 | 2026-07-23 | 150 | 39936.75 | Зеленогорская 110/35/10
ПАО Россети Северный Кавказ» | ПАО Россети Северный Кавказ» - "Ставропольэнерго" | Ставропольский край | 1060 | 67549/2026/СТВ/ВЭС/КРЭС | 2026-04-23 | 2026-06-03 | 1 | 29677.12 | Ростовановская 110/35/10
ПАО Россети Северный Кавказ» | ПАО Россети Северный Кавказ» - "Ставропольэнерго" | Ставропольский край | 1061 | 66819/2026/СТВ/ЗЭС/КРЭС | 2026-02-09 | 2026-03-22 | 15 | 16037.95 | Новая Деревня 110/35/10
ПАО Россети Северный Кавказ» | ПАО Россети Северный Кавказ» - "Ставропольэнерго" | Ставропольский край | 1062 | 67411/2026/СТВ/ЗЭС/ШРЭС | 2026-03-04 | 2026-07-02 | 21 | 15035.69 | Восточная 110/10/6
ПАО Россети Северный Кавказ» | ПАО Россети Северный Кавказ» - "Ставропольэнерго" | Ставропольский край | 1063 | 66542/2025/СТВ/ЗЭС/ШРЭС | 2026-01-27 | 2026-03-09 | 7 | 25758.03 | Пригородная 110/10
ПАО Россети Северный Кавказ» | ПАО Россети Северный Кавказ» - "Ставропольэнерго" | Ставропольский край | 1064 | 66991/2026/СТВ/НЭС/ИРЭС | 2026-03-02 | 2026-04-12 | 1.4 | 9230.45 | Передовая 35/10
ПАО Россети Северный Кавказ» | ПАО Россети Северный Кавказ» - "Ставропольэнерго" | Ставропольский край | 1065 | 67619/2026/СТВ/НЭС/ТРЭС | 2026-04-08 | 2026-08-06 | 655 | 383729.34 | Донская 110/35/10
ПАО Россети Северный Кавказ» | ПАО Россети Северный Кавказ» - "Ставропольэнерго" | Ставропольский край | 1066 | 66810/2026/СТВ/ЦЭС/МРЭС | 2026-02-11 | 2026-03-24 | 5 | 29677.12 | Провал 110/10
ПАО Россети Северный Кавказ» | ПАО Россети Северный Кавказ» - "Ставропольэнерго" | Ставропольский край | 1067 | 63792/2025/СТВ/ЦЭС/ПРЭС | 2026-02-24 | 2026-08-24 | 7 | 25758.03 | Белый Уголь 110/10
ПАО Россети Северный Кавказ» | ПАО Россети Северный Кавказ» - "Ставропольэнерго" | Ставропольский край | 1068 | 67834/2026/СТВ/ЦЭС/ПРЭС | 2026-04-29 | 2026-10-27 | 15 | 29677.12 | Белый Уголь 110/10
ПАО Россети Северный Кавказ» | ПАО Россети Северный Кавказ» - "Ставропольэнерго" | Ставропольский край | 1069 | 66510/2025/СТВ/ЦЭС/ПРЭС | 2026-01-16 | 2026-02-26 | 7 | 25758.03 | Белый Уголь 110/10
ПАО Россети Северный Кавказ» | ПАО Россети Северный Кавказ» - "Ставропольэнерго" | Ставропольский край | 1070 | 67426/2026/СТВ/ЦЭС/ПРЭС | 2026-03-26 | 2026-05-06 | 15 | 29677.12 | Ессентуки-2 110/35/10
ПАО Россети Северный Кавказ» | ПАО Россети Северный Кавказ» - "Ставропольэнерго" | Ставропольский край | 1071 | 66615/2025/СТВ/ЦЭС/ПРЭС | 2026-01-30 | 2026-07-30 | 15 | 83664.22 | Юцкая 35/10
ПАО Россети Северный Кавказ» | ПАО Россети Северный Кавказ» - "Ставропольэнерго" | Ставропольский край | 1072 | 67621/2026/СТВ/ЗЭС/ШРЭС | 2026-03-19 | 2026-07-17 | 15 | 45954.36 | Заводская 110/10
ПАО Россети Северный Кавказ» | ПАО Россети Северный Кавказ» - "Ставропольэнерго" | Ставропольский край | 1073 | 63851/2025/СТВ/ЦЭС/ПРЭС | 2026-02-24 | 2026-08-24 | 7 | 25758.03 | Белый Уголь 110/10
ПАО Россети Северный Кавказ» | ПАО Россети Северный Кавказ» - "Ставропольэнерго" | Ставропольский край | 1074 | 66972/2026/СТВ/ЦЭС/ПРЭС | 2026-02-20 | 2026-04-02 | 15 | 16037.95 | Зеленогорская 110/35/10
ПАО Россети Северный Кавказ» | ПАО Россети Северный Кавказ» - "Ставропольэнерго" | Ставропольский край | 1075 | 65796/2025/СТВ/ЗЭС/ШРЭС | 2026-01-21 | 2027-01-20 | 200 | 45764.25 | Сенгилеевская 35/10
ПАО Россети Северный Кавказ» | ПАО Россети Северный Кавказ» - "Ставропольэнерго" | Ставропольский край | 1076 | 66968/2026/СТВ/ЦЭС/ПРЭС | 2026-02-24 | 2026-04-06 | 15 | 40149.12 | Юцкая 35/10
ПАО Россети Северный Кавказ» | ПАО Россети Северный Кавказ» - "Ставропольэнерго" | Ставропольский край | 1077 | 67958/2026/СТВ/СЭС/ИРЭС | 2026-04-13 | 2026-05-24 | 25 | 40149.12 | Большевик 110/10
ПАО Россети Северный Кавказ» | ПАО Россети Северный Кавказ» - "Ставропольэнерго" | Ставропольский край | 1078 | 66595/2025/СТВ/ПЭС/БРЭС | 2026-02-03 | 2026-03-16 | 5 | 8040.8 | Красный Октябрь 110/10
ПАО Россети Северный Кавказ» | ПАО Россети Северный Кавказ» - "Ставропольэнерго" | Ставропольский край | 1079 | 67681/2026/СТВ/СЭС/ПРЭС | 2026-03-25 | 2026-09-22 | 15 | 108038.61 | Николина Балка 110/35/10
ПАО Россети Северный Кавказ» | ПАО Россети Северный Кавказ» - "Ставропольэнерго" | Ставропольский край | 1080 | 68049/2026/СТВ/НЭС/ИРЭС | 2026-04-16 | 2026-05-27 | 15 | 29677.12 | Московская 110/35/10
ПАО Россети Северный Кавказ» | ПАО Россети Северный Кавказ» - "Ставропольэнерго" | Ставропольский край | 1081 | 65910/2025/СТВ/ЗЭС/ШРЭС | 2026-01-15 | 2026-02-25 | 15 | 35564.98 | Верхнерусская 35/10
ПАО Россети Северный Кавказ» | ПАО Россети Северный Кавказ» - "Ставропольэнерго" | Ставропольский край | 1082 | 67184/2026/СТВ/ЗЭС/ШРЭС | 2026-02-18 | 2026-03-31 | 5 | 9230.45 | Ставрополь 330
ПАО Россети Северный Кавказ» | ПАО Россети Северный Кавказ» - "Ставропольэнерго" | Ставропольский край | 1083 | 67240/2026/СТВ/ЗЭС/ШРЭС | 2026-03-05 | 2026-04-15 | 15 | 40149.12 | Пригородная 110/10
ПАО Россети Северный Кавказ» | ПАО Россети Северный Кавказ» - "Ставропольэнерго" | Ставропольский край | 1084 | 66683/2026/СТВ/ЦЭС/МРЭС | 2026-02-03 | 2026-08-03 | 15 | 108038.61 | Бутылочный завод 35/6
ПАО Россети Северный Кавказ» | ПАО Россети Северный Кавказ» - "Ставропольэнерго" | Ставропольский край | 1085 | 67573/2026/СТВ/ЦЭС/АРЭС | 2026-04-02 | 2026-05-13 | 15 | 16037.95 | Новокавказская 35/10/6
ПАО Россети Северный Кавказ» | ПАО Россети Северный Кавказ» - "Ставропольэнерго" | Ставропольский край | 1086 | 63840/2025/СТВ/ЦЭС/ПРЭС | 2026-02-24 | 2026-08-24 | 7 | 25758.03 | Белый Уголь 110/10
ПАО Россети Северный Кавказ» | ПАО Россети Северный Кавказ» - "Ставропольэнерго" | Ставропольский край | 1087 | 63759/2025/СТВ/ЦЭС/ПРЭС | 2026-02-26 | 2026-08-26 | 7 | 25758.03 | Белый Уголь 110/10
ПАО Россети Северный Кавказ» | ПАО Россети Северный Кавказ» - "Ставропольэнерго" | Ставропольский край | 1088 | 67699/2026/СТВ/СЭС/БРЭС | 2026-03-25 | 2026-07-23 | 10 | 45954.36 | Александрия 110/10
ПАО Россети Северный Кавказ» | ПАО Россети Северный Кавказ» - "Ставропольэнерго" | Ставропольский край | 1089 | 68230/2026/СТВ/НЭС/КРЭС | 2026-04-28 | 2026-06-08 | 10 | 40149.12 | Ладбалковская 35/10
ПАО Россети Северный Кавказ» | ПАО Россети Северный Кавказ» - "Ставропольэнерго" | Ставропольский край | 1090 | 66388/2025/СТВ/ПЭС/АРЭС | 2026-04-07 | 2027-04-06 | 300.5 | 427465.14 | Арзгир 110/35/10
ПАО Россети Северный Кавказ» | ПАО Россети Северный Кавказ» - "Ставропольэнерго" | Ставропольский край | 1091 | 68455/2026/СТВ/ЦЭС/ПРЭС | 2026-04-29 | 2026-06-09 | 15 | 40149.12 | Юцкая 35/10
ПАО Россети Северный Кавказ» | ПАО Россети Северный Кавказ» - "Ставропольэнерго" | Ставропольский край | 1092 | 68247/2026/СТВ/ЗЭС/ГРЭС | 2026-05-06 | 2026-11-03 | 15 | 40149.12 | Грачевская 110/35/10
ПАО Россети Северный Кавказ» | ПАО Россети Северный Кавказ» - "Ставропольэнерго" | Ставропольский край | 1093 | 66816/2026/СТВ/ЗЭС/ШРЭС | 2026-02-09 | 2026-03-22 | 15 | 40149.12 | Пригородная 110/10
ПАО Россети Северный Кавказ» | ПАО Россети Северный Кавказ» - "Ставропольэнерго" | Ставропольский край | 1094 | 68102/2026/СТВ/ЗЭС/ШРЭС | 2026-04-16 | 2026-05-27 | 2 | 2138.39 | Южная 110/10
ПАО Россети Северный Кавказ» | ПАО Россети Северный Кавказ» - "Ставропольэнерго" | Ставропольский край | 1095 | 67124/2026/СТВ/ПЭС/НРЭС | 2026-02-19 | 2026-06-19 | 10 | 45954.36 | Кара-Тюбе 35/10
ПАО Россети Северный Кавказ» | ПАО Россети Северный Кавказ» - "Ставропольэнерго" | Ставропольский край | 1096 | 66706/2026/СТВ/ЦЭС/ПРЭС | 2026-02-12 | 2026-03-25 | 15 | 40149.12 | Юцкая 35/10
ПАО Россети Северный Кавказ» | ПАО Россети Северный Кавказ» - "Ставропольэнерго" | Ставропольский край | 1097 | 67862/2026/СТВ/ЦЭС/ПРЭС | 2026-04-13 | 2026-08-11 | 15 | 35482.36 | Бештаугорец 35/10
ПАО Россети Северный Кавказ» | ПАО Россети Северный Кавказ» - "Ставропольэнерго" | Ставропольский край | 1098 | 67416/2026/СТВ/ЦЭС/ПРЭС | 2026-03-17 | 2026-04-27 | 15 | 40149.12 | Юцкая 35/10
ПАО Россети Северный Кавказ» | ПАО Россети Северный Кавказ» - "Ставропольэнерго" | Ставропольский край | 1099 | 66780/2026/СТВ/ПЭС/БРЭС | 2026-01-28 | 2026-03-10 | 3 | 10691.97 | Орловская 35/10
ПАО Россети Северный Кавказ» | ПАО Россети Северный Кавказ» - "Ставропольэнерго" | Ставропольский край | 1100 | 66866/2026/СТВ/ВЭС/НРЭС | 2026-02-26 | 2026-04-08 | 3 | 29677.12 | Марьинская 35/10
ПАО Россети Северный Кавказ» | ПАО Россети Северный Кавказ» - "Ставропольэнерго" | Ставропольский край | 1101 | 67913/2026/СТВ/ПЭС/НРЭС | 2026-04-13 | 2026-05-24 | 15 | 40149.12 | Каясула 110/35/10
ПАО Россети Северный Кавказ» | ПАО Россети Северный Кавказ» - "Ставропольэнерго" | Ставропольский край | 1102 | 67167/2026/СТВ/ЦЭС/ПРЭС | 2026-03-20 | 2026-07-18 | 15 | 15035.69 | Юцкая 35/10
ПАО Россети Северный Кавказ» | ПАО Россети Северный Кавказ» - "Ставропольэнерго" | Ставропольский край | 1103 | 67653/2026/СТВ/ЦЭС/ПРЭС | 2026-04-02 | 2026-05-13 | 15 | 29677.12 | Ессентуки-2 110/35/10
ПАО Россети Северный Кавказ» | ПАО Россети Северный Кавказ» - "Ставропольэнерго" | Ставропольский край | 1104 | 67639/2026/СТВ/ВЭС/ГРЭС | 2026-03-27 | 2026-05-07 | 14.6 | 40149.12 | Незлобная 35/10
ПАО Россети Северный Кавказ» | ПАО Россети Северный Кавказ» - "Ставропольэнерго" | Ставропольский край | 1105 | 66942/2026/СТВ/ВЭС/СРЭС | 2026-02-11 | 2026-03-24 | 15 | 40149.12 | Соломенская 110/35/10
ПАО Россети Северный Кавказ» | ПАО Россети Северный Кавказ» - "Ставропольэнерго" | Ставропольский край | 1106 | 68539/2026/СТВ/ЗЭС/ШРЭС | 2026-05-19 | 2026-06-29 | 5 | 29677.12 | Южная 110/10
ПАО Россети Северный Кавказ» | ПАО Россети Северный Кавказ» - "Ставропольэнерго" | Ставропольский край | 1107 | 67772/2026/СТВ/ЦЭС/ПРЭС | 2026-04-21 | 2026-06-01 | 15 | 40149.12 | Юцкая 35/10
ПАО Россети Северный Кавказ» | ПАО Россети Северный Кавказ» - "Ставропольэнерго" | Ставропольский край | 1108 | 66999/2026/СТВ/НЭС/ИРЭС | 2026-03-02 | 2026-04-12 | 4.5 | 9230.45 | Передовая 35/10
ПАО Россети Северный Кавказ» | ПАО Россети Северный Кавказ» - "Ставропольэнерго" | Ставропольский край | 1109 | 66998/2026/СТВ/НЭС/ИРЭС | 2026-03-02 | 2026-04-12 | 6.5 | 9230.45 | Передовая 35/10
ПАО Россети Северный Кавказ» | ПАО Россети Северный Кавказ» - "Ставропольэнерго" | Ставропольский край | 1110 | 68181/2026/СТВ/ЦЭС/ПРЭС | 2026-05-04 | 2026-06-14 | 15 | 29677.12 | Белый Уголь 110/10
ПАО Россети Северный Кавказ» | ПАО Россети Северный Кавказ» - "Ставропольэнерго" | Ставропольский край | 1111 | 68074/2026/СТВ/ЦЭС/МРЭС | 2026-05-08 | 2026-09-05 | 5 | 15035.69 | Машук 330
ПАО Россети Северный Кавказ» | ПАО Россети Северный Кавказ» - "Ставропольэнерго" | Ставропольский край | 1112 | 67375/2026/СТВ/СЭС/ТРЭС | 2026-03-06 | 2026-04-16 | 15 | 40149.12 | Камбулат 110/10
ПАО Россети Северный Кавказ» | ПАО Россети Северный Кавказ» - "Ставропольэнерго" | Ставропольский край | 1113 | 67984/2026/СТВ/ЦЭС/ПРЭС | 2026-04-17 | 2026-05-28 | 15 | 29677.12 | Юцкая 35/10
ПАО Россети Северный Кавказ» | ПАО Россети Северный Кавказ» - "Ставропольэнерго" | Ставропольский край | 1114 | 67181/2026/СТВ/ЗЭС/ШРЭС | 2026-03-04 | 2026-07-02 | 80 | 15035.69 | Заводская 110/10
ПАО Россети Северный Кавказ» | ПАО Россети Северный Кавказ» - "Ставропольэнерго" | Ставропольский край | 1115 | 67003/2026/СТВ/НЭС/ИРЭС | 2026-03-02 | 2026-04-12 | 1.1 | 9230.45 | Передовая 35/10
ПАО Россети Северный Кавказ» | ПАО Россети Северный Кавказ» - "Ставропольэнерго" | Ставропольский край | 1116 | 68410/2026/СТВ/ЦЭС/ПРЭС | 2026-05-13 | 2026-06-23 | 15 | 29677.12 | Белый Уголь 110/10
ПАО Россети Северный Кавказ» | ПАО Россети Северный Кавказ» - "Ставропольэнерго" | Ставропольский край | 1117 | 67853/2026/СТВ/ЗЭС/ШРЭС | 2026-04-03 | 2026-05-14 | 15 | 40149.12 | Верхнерусская 35/10
ПАО Россети Северный Кавказ» | ПАО Россети Северный Кавказ» - "Ставропольэнерго" | Ставропольский край | 1118 | 67210/2026/СТВ/НЭС/ИРЭС | 2026-02-25 | 2026-04-07 | 3.6 | 9230.45 | Насосная-1 35/10/6
ПАО Россети Северный Кавказ» | ПАО Россети Северный Кавказ» - "Ставропольэнерго" | Ставропольский край | 1119 | 67421/2026/СТВ/НЭС/ИРЭС | 2026-03-16 | 2026-09-13 | 15 | 16037.95 | Рассвет 35/10
ПАО Россети Северный Кавказ» | ПАО Россети Северный Кавказ» - "Ставропольэнерго" | Ставропольский край | 1120 | 67528/2026/СТВ/ЗЭС/ШРЭС | 2026-03-27 | 2026-05-07 | 7 | 29677.12 | Верхнерусская 35/10
ПАО Россети Северный Кавказ» | ПАО Россети Северный Кавказ» - "Ставропольэнерго" | Ставропольский край | 1121 | 66507/2025/СТВ/ЦЭС/ПРЭС | 2026-01-16 | 2026-02-26 | 15 | 35564.98 | Ессентуки-2 110/35/10
ПАО Россети Северный Кавказ» | ПАО Россети Северный Кавказ» - "Ставропольэнерго" | Ставропольский край | 1122 | 67752/2026/СТВ/ЦЭС/ПРЭС | 2026-04-07 | 2026-10-05 | 15 | 16037.95 | Зеленогорская 110/35/10
ПАО Россети Северный Кавказ» | ПАО Россети Северный Кавказ» - "Ставропольэнерго" | Ставропольский край | 1123 | 66685/2026/СТВ/ЦЭС/МРЭС | 2026-01-20 | 2026-03-02 | 15 | 15035.69 | Машук 330
ПАО Россети Северный Кавказ» | ПАО Россети Северный Кавказ» - "Ставропольэнерго" | Ставропольский край | 1124 | 67861/2026/СТВ/ВЭС/ГРЭС | 2026-04-08 | 2026-05-19 | 15 | 40149.12 | Подкумок 110/10
ПАО Россети Северный Кавказ» | ПАО Россети Северный Кавказ» - "Ставропольэнерго" | Ставропольский край | 1125 | 67169/2026/СТВ/ЦЭС/ПРЭС | 2026-03-02 | 2026-04-12 | 15 | 16037.95 | Ново-Бештаугорец 110/10
ПАО Россети Северный Кавказ» | ПАО Россети Северный Кавказ» - "Ставропольэнерго" | Ставропольский край | 1126 | 67627/2026/СТВ/СЭС/ПРЭС | 2026-03-23 | 2026-05-03 | 7 | 40149.12 | Николина Балка 110/35/10
ПАО Россети Северный Кавказ» | ПАО Россети Северный Кавказ» - "Ставропольэнерго" | Ставропольский край | 1127 | 66670/2026/СТВ/ПЭС/БРЭС | 2026-02-26 | 2026-04-08 | 3 | 40149.12 | Орловская 35/10
ПАО Россети Северный Кавказ» | ПАО Россети Северный Кавказ» - "Ставропольэнерго" | Ставропольский край | 1128 | 66727/2026/СТВ/ПЭС/ЛРЭС | 2026-03-20 | 2026-09-17 | 15 | 465077.17 | Николо-Александровская 35/10
ПАО Россети Северный Кавказ» | ПАО Россети Северный Кавказ» - "Ставропольэнерго" | Ставропольский край | 1129 | 67898/2026/СТВ/ЗЭС/ГРЭС | 2026-04-06 | 2026-08-04 | 12 | 45954.36 | Ставрополь 330
ПАО Россети Северный Кавказ» | ПАО Россети Северный Кавказ» - "Ставропольэнерго" | Ставропольский край | 1130 | 66960/2026/СТВ/ВЭС/КРЭС | 2026-02-13 | 2026-08-13 | 30 | 45954.36 | Русская 35/10
ПАО Россети Северный Кавказ» | ПАО Россети Северный Кавказ» - "Ставропольэнерго" | Ставропольский край | 1131 | 67608/2026/СТВ/ЦЭС/ПРЭС | 2026-03-30 | 2026-05-10 | 15 | 40149.12 | Ясная Поляна-2 110/10
ПАО Россети Северный Кавказ» | ПАО Россети Северный Кавказ» - "Ставропольэнерго" | Ставропольский край | 1132 | 67212/2026/СТВ/СЭС/АРЭС | 2026-02-27 | 2026-06-25 | 34 | 15035.69 | Дивное 110/35/10
ПАО Россети Северный Кавказ» | ПАО Россети Северный Кавказ» - "Ставропольэнерго" | Ставропольский край | 1133 | 63780/2025/СТВ/ЦЭС/ПРЭС | 2026-02-24 | 2026-08-24 | 7 | 25758.03 | Белый Уголь 110/10
ПАО Россети Северный Кавказ» | ПАО Россети Северный Кавказ» - "Ставропольэнерго" | Ставропольский край | 1134 | 67370/2026/СТВ/ЦЭС/МРЭС | 2026-03-16 | 2026-04-26 | 15 | 40149.12 | Железноводская 110/35/10
ПАО Россети Северный Кавказ» | ПАО Россети Северный Кавказ» - "Ставропольэнерго" | Ставропольский край | 1135 | 67567/2026/СТВ/ЦЭС/ПРЭС | 2026-03-17 | 2026-09-14 | 15 | 16037.95 | Белый Уголь 110/10
ПАО Россети Северный Кавказ» | ПАО Россети Северный Кавказ» - "Ставропольэнерго" | Ставропольский край | 1136 | 68600/2026/СТВ/ЦЭС/МРЭС | 2026-05-14 | 2026-06-24 | 4.9 | 9230.45 | Овощевод 35/6
ПАО Россети Северный Кавказ» | ПАО Россети Северный Кавказ» - "Ставропольэнерго" | Ставропольский край | 1137 | 67888/2026/СТВ/ЗЭС/ШРЭС | 2026-04-10 | 2026-05-21 | 12.5 | 9230.45 | Восточная 110/10/6
ПАО Россети Северный Кавказ» | ПАО Россети Северный Кавказ» - "Ставропольэнерго" | Ставропольский край | 1138 | 67909/2026/СТВ/ЦЭС/МРЭС | 2026-05-06 | 2026-06-16 | 15 | 29677.12 | Марьины Колодцы 35/10
ПАО Россети Северный Кавказ» | ПАО Россети Северный Кавказ» - "Ставропольэнерго" | Ставропольский край | 1139 | 66512/2025/СТВ/СЭС/ИРЭС | 2026-02-27 | 2026-04-09 | 0 | 8040.8 | Эген 35/10
ПАО Россети Северный Кавказ» | ПАО Россети Северный Кавказ» - "Ставропольэнерго" | Ставропольский край | 1140 | 67544/2026/СТВ/НЭС/ИРЭС | 2026-03-27 | 2026-05-07 | 80 | 51759.69 | Рассвет 35/10
ПАО Россети Северный Кавказ» | ПАО Россети Северный Кавказ» - "Ставропольэнерго" | Ставропольский край | 1141 | 67817/2026/СТВ/ВЭС/ГРЭС | 2026-04-06 | 2026-05-17 | 11 | 40149.12 | Подкумок 110/10
ПАО Россети Северный Кавказ» | ПАО Россети Северный Кавказ» - "Ставропольэнерго" | Ставропольский край | 1142 | 66784/2026/СТВ/СЭС/АРЭС | 2026-02-06 | 2026-03-19 | 36 | 9230.45 | Вознесеновская 35/10
ПАО Россети Северный Кавказ» | ПАО Россети Северный Кавказ» - "Ставропольэнерго" | Ставропольский край | 1143 | 66616/2026/СТВ/ЗЭС/ШРЭС | 2026-01-28 | 2026-03-10 | 15 | 40149.12 | Южная 110/10
ПАО Россети Северный Кавказ» | ПАО Россети Северный Кавказ» - "Ставропольэнерго" | Ставропольский край | 1144 | 66709/2026/СТВ/ЦЭС/ПРЭС | 2026-01-29 | 2026-07-29 | 15 | 40149.12 | Белый Уголь 110/10
ПАО Россети Северный Кавказ» | ПАО Россети Северный Кавказ» - "Ставропольэнерго" | Ставропольский край | 1145 | 67788/2026/СТВ/СЭС/ПРЭС | 2026-04-27 | 2027-04-26 | 122 | 4250051.44 | Благодатное 35/10
ПАО Россети Северный Кавказ» | ПАО Россети Северный Кавказ» - "Ставропольэнерго" | Ставропольский край | 1146 | 68326/2026/СТВ/ЦЭС/ПРЭС | 2026-05-12 | 2026-06-22 | 12 | 40149.12 | Провал 110/10
ПАО Россети Северный Кавказ» | ПАО Россети Северный Кавказ» - "Ставропольэнерго" | Ставропольский край | 1147 | 68366/2026/СТВ/ЗЭС/ШРЭС | 2026-05-07 | 2026-06-17 | 15 | 29677.12 | Пригородная 110/10
ПАО Россети Северный Кавказ» | ПАО Россети Северный Кавказ» - "Ставропольэнерго" | Ставропольский край | 1148 | 66717/2026/СТВ/ЦЭС/ПРЭС | 2026-02-03 | 2026-03-16 | 15 | 29677.12 | Белый Уголь 110/10
ПАО Россети Северный Кавказ» | ПАО Россети Северный Кавказ» - "Ставропольэнерго" | Ставропольский край | 1149 | 67956/2026/СТВ/ЗЭС/ГРЭС | 2026-04-09 | 2026-10-07 | 10 | 72025.74 | Грачевская 110/35/10
ПАО Россети Северный Кавказ» | ПАО Россети Северный Кавказ» - "Ставропольэнерго" | Ставропольский край | 1150 | 67829/2026/СТВ/ЦЭС/ПРЭС | 2026-05-05 | 2026-06-15 | 15 | 29677.12 | Ессентуки-2 110/35/10
ПАО Россети Северный Кавказ» | ПАО Россети Северный Кавказ» - "Ставропольэнерго" | Ставропольский край | 1151 | 66365/2025/СТВ/ЦЭС/МРЭС | 2026-02-25 | 2026-04-07 | 15 | 25758.03 | Овощевод 35/6
ПАО Россети Северный Кавказ» | ПАО Россети Северный Кавказ» - "Ставропольэнерго" | Ставропольский край | 1152 | 68025/2026/СТВ/ЦЭС/КРЭС | 2026-04-07 | 2026-10-06 | 50 | 40149.12 | Солуно-Дмитриевская 110/10
ПАО Россети Северный Кавказ» | ПАО Россети Северный Кавказ» - "Ставропольэнерго" | Ставропольский край | 1153 | 66841/2026/СТВ/ЗЭС/ШРЭС | 2026-02-09 | 2027-02-09 | 650 | 916772.47 | Радиозавод 110/10
ПАО Россети Северный Кавказ» | ПАО Россети Северный Кавказ» - "Ставропольэнерго" | Ставропольский край | 1154 | 66680/2026/СТВ/ВЭС/ГРЭС | 2026-01-26 | 2026-03-08 | 10 | 40149.12 | Балковская 2 35/10
ПАО Россети Северный Кавказ» | ПАО Россети Северный Кавказ» - "Ставропольэнерго" | Ставропольский край | 1155 | 67008/2026/СТВ/НЭС/ИРЭС | 2026-03-02 | 2026-04-12 | 1.6 | 9230.45 | Передовая 35/10
ПАО Россети Северный Кавказ» | ПАО Россети Северный Кавказ» - "Ставропольэнерго" | Ставропольский край | 1156 | 67125/2026/СТВ/ПЭС/НРЭС | 2026-03-03 | 2026-07-01 | 10 | 45954.36 | Тукуй-Мектеб 35/10
ПАО Россети Северный Кавказ» | ПАО Россети Северный Кавказ» - "Ставропольэнерго" | Ставропольский край | 1157 | 67717/2026/СТВ/ВЭС/СРЭС | 2026-04-30 | 2026-06-10 | 10 | 10691.97 | Иргаклы 35/10
ПАО Россети Северный Кавказ» | ПАО Россети Северный Кавказ» - "Ставропольэнерго" | Ставропольский край | 1158 | 67903/2026/СТВ/ВЭС/НРЭС | 2026-04-14 | 2026-05-25 | 15 | 40149.12 | Марьинская 35/10
ПАО Россети Северный Кавказ» | ПАО Россети Северный Кавказ» - "Ставропольэнерго" | Ставропольский край | 1159 | 66980/2026/СТВ/ЦЭС/ПРЭС | 2026-04-20 | 2026-05-31 | 15 | 29677.12 | Белый Уголь 110/10
ПАО Россети Северный Кавказ» | ПАО Россети Северный Кавказ» - "Ставропольэнерго" | Ставропольский край | 1160 | 63843/2025/СТВ/ЦЭС/ПРЭС | 2026-02-24 | 2026-08-24 | 7 | 25758.03 | Белый Уголь 110/10
ПАО Россети Северный Кавказ» | ПАО Россети Северный Кавказ» - "Ставропольэнерго" | Ставропольский край | 1161 | 67268/2026/СТВ/ВЭС/ГРЭС | 2026-02-25 | 2026-04-07 | 13 | 40149.12 | Электропривод 110/10
ПАО Россети Северный Кавказ» | ПАО Россети Северный Кавказ» - "Ставропольэнерго" | Ставропольский край | 1162 | 67929/2026/СТВ/ЗЭС/ШРЭС | 2026-04-16 | 2026-05-27 | 5 | 29677.12 | Шахтер 35/10
ПАО Россети Северный Кавказ» | ПАО Россети Северный Кавказ» - "Ставропольэнерго" | Ставропольский край | 1163 | 67911/2026/СТВ/ЦЭС/ПРЭС | 2026-04-27 | 2026-06-07 | 15 | 40149.12 | ПТФ 110/10
ПАО Россети Северный Кавказ» | ПАО Россети Северный Кавказ» - "Ставропольэнерго" | Ставропольский край | 1164 | 68060/2026/СТВ/ЦЭС/ПРЭС | 2026-04-30 | 2026-10-28 | 15 | 108038.61 | Ессентуки-2 110/35/10
ПАО Россети Северный Кавказ» | ПАО Россети Северный Кавказ» - "Ставропольэнерго" | Ставропольский край | 1165 | 63782/2025/СТВ/ЦЭС/ПРЭС | 2026-02-24 | 2026-08-24 | 7 | 25758.03 | Белый Уголь 110/10
ПАО Россети Северный Кавказ» | ПАО Россети Северный Кавказ» - "Ставропольэнерго" | Ставропольский край | 1166 | 66125/2025/СТВ/НЭС/НРЭС | 2026-04-07 | 2026-10-05 | 15 | 41392.48 | Новоалександровская 110/35/10
ПАО Россети Северный Кавказ» | ПАО Россети Северный Кавказ» - "Ставропольэнерго" | Ставропольский край | 1167 | 66453/2025/СТВ/ЦЭС/ПРЭС | 2026-01-19 | 2026-03-01 | 15 | 35564.98 | Боргустанская 110/10
ПАО Россети Северный Кавказ» | ПАО Россети Северный Кавказ» - "Ставропольэнерго" | Ставропольский край | 1168 | 68129/2026/СТВ/ВЭС/СРЭС | 2026-05-12 | 2026-06-22 | 12 | 40149.12 | Варениковская 35/10
ПАО Россети Северный Кавказ» | ПАО Россети Северный Кавказ» - "Ставропольэнерго" | Ставропольский край | 1169 | 66834/2026/СТВ/СЭС/БРЭС | 2026-02-05 | 2026-03-18 | 12 | 40149.12 | Бурлацкая 35/10
ПАО Россети Северный Кавказ» | ПАО Россети Северный Кавказ» - "Ставропольэнерго" | Ставропольский край | 1170 | 67904/2026/СТВ/ЦЭС/МРЭС | 2026-04-16 | 2026-10-14 | 7 | 50418.02 | Минводы-2 110/35/6
ПАО Россети Северный Кавказ» | ПАО Россети Северный Кавказ» - "Ставропольэнерго" | Ставропольский край | 1171 | 67616/2026/СТВ/ЗЭС/ШРЭС | 2026-03-18 | 2026-04-28 | 2 | 40149.12 | Южная 110/10
ПАО Россети Северный Кавказ» | ПАО Россети Северный Кавказ» - "Ставропольэнерго" | Ставропольский край | 1172 | 66230/2025/СТВ/ЗЭС/ШРЭС | 2026-01-22 | 2026-03-04 | 10 | 25758.03 | Верхнерусская 35/10
ПАО Россети Северный Кавказ» | ПАО Россети Северный Кавказ» - "Ставропольэнерго" | Ставропольский край | 1173 | 63791/2025/СТВ/ЦЭС/ПРЭС | 2026-02-24 | 2026-08-24 | 7 | 25758.03 | Белый Уголь 110/10
ПАО Россети Северный Кавказ» | ПАО Россети Северный Кавказ» - "Ставропольэнерго" | Ставропольский край | 1174 | 66306/2025/СТВ/НЭС/КРЭС | 2026-02-11 | 2026-03-24 | 10 | 35564.98 | Преградная 110/10
ПАО Россети Северный Кавказ» | ПАО Россети Северный Кавказ» - "Ставропольэнерго" | Ставропольский край | 1175 | 66781/2026/СТВ/ЦЭС/МРЭС | 2026-02-06 | 2026-03-19 | 10 | 29677.12 | Провал 110/10
ПАО Россети Северный Кавказ» | ПАО Россети Северный Кавказ» - "Ставропольэнерго" | Ставропольский край | 1176 | 67876/2026/СТВ/ЦЭС/ПРЭС | 2026-04-27 | 2026-10-25 | 15 | 29677.12 | Суворовская 110/35/10
ПАО Россети Северный Кавказ» | ПАО Россети Северный Кавказ» - "Ставропольэнерго" | Ставропольский край | 1177 | 66654/2026/СТВ/ЦЭС/МРЭС | 2026-02-11 | 2028-02-10 | 1172 | 26980930.34 | Машук 330
ПАО Россети Северный Кавказ» | ПАО Россети Северный Кавказ» - "Ставропольэнерго" | Ставропольский край | 1178 | 66979/2026/СТВ/ЦЭС/ПРЭС | 2026-04-20 | 2026-05-31 | 15 | 29677.12 | Белый Уголь 110/10
ПАО Россети Северный Кавказ» | ПАО Россети Северный Кавказ» - "Ставропольэнерго" | Ставропольский край | 1179 | 67640/2026/СТВ/ЦЭС/МРЭС | 2026-03-27 | 2026-05-07 | 15 | 40149.12 | Гражданская 35/10
ПАО Россети Северный Кавказ» | ПАО Россети Северный Кавказ» - "Ставропольэнерго" | Ставропольский край | 1180 | 67353/2026/СТВ/ЦЭС/ПРЭС | 2026-03-13 | 2026-09-10 | 15 | 108038.61 | Юцкая 35/10
ПАО Россети Северный Кавказ» | ПАО Россети Северный Кавказ» - "Ставропольэнерго" | Ставропольский край | 1181 | 67266/2026/СТВ/ЗЭС/ШРЭС | 2026-03-05 | 2026-04-15 | 3 | 29677.12 | Ставрополь 330
ПАО Россети Северный Кавказ» | ПАО Россети Северный Кавказ» - "Ставропольэнерго" | Ставропольский край | 1182 | 66812/2026/СТВ/ЦЭС/МРЭС | 2026-02-11 | 2026-03-24 | 5 | 29677.12 | Провал 110/10
ПАО Россети Северный Кавказ» | ПАО Россети Северный Кавказ» - "Ставропольэнерго" | Ставропольский край | 1183 | 67483/2026/СТВ/ВЭС/ГРЭС | 2026-03-16 | 2026-04-26 | 15 | 29677.12 | Незлобная 35/10
ПАО Россети Северный Кавказ» | ПАО Россети Северный Кавказ» - "Ставропольэнерго" | Ставропольский край | 1184 | 63842/2025/СТВ/ЦЭС/ПРЭС | 2026-02-24 | 2026-08-24 | 7 | 25758.03 | Белый Уголь 110/10
ПАО Россети Северный Кавказ» | ПАО Россети Северный Кавказ» - "Ставропольэнерго" | Ставропольский край | 1185 | 66514/2025/СТВ/СЭС/ИРЭС | 2026-02-26 | 2026-04-08 | 0 | 8040.8 | Эген 35/10
ПАО Россети Северный Кавказ» | ПАО Россети Северный Кавказ» - "Ставропольэнерго" | Ставропольский край | 1186 | 68088/2026/СТВ/ПЭС/БРЭС | 2026-04-13 | 2026-05-13 | 4.5 | 29677.12 | Прикумск 330
ПАО Россети Северный Кавказ» | ПАО Россети Северный Кавказ» - "Ставропольэнерго" | Ставропольский край | 1187 | 67899/2026/СТВ/ЗЭС/ГРЭС | 2026-04-06 | 2026-08-04 | 25 | 45954.36 | Ставрополь 330
ПАО Россети Северный Кавказ» | ПАО Россети Северный Кавказ» - "Ставропольэнерго" | Ставропольский край | 1188 | 68076/2026/СТВ/ПЭС/БРЭС | 2026-04-17 | 2026-05-28 | 12 | 40149.12 | Красный Октябрь 110/10
ПАО Россети Северный Кавказ» | ПАО Россети Северный Кавказ» - "Ставропольэнерго" | Ставропольский край | 1189 | 67584/2026/СТВ/ВЭС/ГРЭС | 2026-04-08 | 2026-05-19 | 5 | 29677.12 | Обильное 110/35/10
ПАО Россети Северный Кавказ» | ПАО Россети Северный Кавказ» - "Ставропольэнерго" | Ставропольский край | 1190 | 68454/2026/СТВ/ЦЭС/ПРЭС | 2026-05-13 | 2026-06-12 | 0 | 9230.45 | Провал 110/10
ПАО Россети Северный Кавказ» | ПАО Россети Северный Кавказ» - "Ставропольэнерго" | Ставропольский край | 1191 | 66348/2025/СТВ/ЗЭС/ШРЭС | 2026-01-22 | 2026-05-22 | 100 | 345858 | Темнолесская 110/10
ПАО Россети Северный Кавказ» | ПАО Россети Северный Кавказ» - "Ставропольэнерго" | Ставропольский край | 1192 | 67233/2026/СТВ/ЦЭС/ПРЭС | 2026-03-03 | 2026-04-13 | 15 | 40149.12 | Железноводская 110/35/10
ПАО Россети Северный Кавказ» | ПАО Россети Северный Кавказ» - "Ставропольэнерго" | Ставропольский край | 1193 | 66448/2025/СТВ/ЦЭС/МРЭС | 2026-01-30 | 2026-07-30 | 7 | 39694.03 | Минводы-2 110/35/6
ПАО Россети Северный Кавказ» | ПАО Россети Северный Кавказ» - "Ставропольэнерго" | Ставропольский край | 1194 | 67034/2026/СТВ/ЦЭС/МРЭС | 2026-02-18 | 2026-06-18 | 15 | 15035.69 | Машук 330
ПАО Россети Северный Кавказ» | ПАО Россети Северный Кавказ» - "Ставропольэнерго" | Ставропольский край | 1195 | 67778/2026/СТВ/ЦЭС/МРЭС | 2026-04-23 | 2026-06-03 | 5 | 9230.45 | Минводы-2 110/35/6
ПАО Россети Северный Кавказ» | ПАО Россети Северный Кавказ» - "Ставропольэнерго" | Ставропольский край | 1196 | 67714/2026/СТВ/ЦЭС/ПРЭС | 2026-04-01 | 2026-05-12 | 15 | 40149.12 | Ясная Поляна-2 110/10
ПАО Россети Северный Кавказ» | ПАО Россети Северный Кавказ» - "Ставропольэнерго" | Ставропольский край | 1197 | 67643/2026/СТВ/ЦЭС/МРЭС | 2026-04-16 | 2026-05-27 | 15 | 16037.95 | Бутылочный завод 35/6
ПАО Россети Северный Кавказ» | ПАО Россети Северный Кавказ» - "Ставропольэнерго" | Ставропольский край | 1198 | 68236/2026/СТВ/ВЭС/НРЭС | 2026-05-05 | 2026-11-02 | 10 | 10691.97 | Марьинская 35/10
ПАО Россети Северный Кавказ» | ПАО Россети Северный Кавказ» - "Ставропольэнерго" | Ставропольский край | 1199 | 67510/2026/СТВ/ЦЭС/ПРЭС | 2026-03-23 | 2026-05-03 | 15 | 40149.12 | Юцкая 35/10
ПАО Россети Северный Кавказ» | ПАО Россети Северный Кавказ» - "Ставропольэнерго" | Ставропольский край | 1200 | 68379/2026/СТВ/ЗЭС/ШРЭС | 2026-05-12 | 2026-06-22 | 15 | 29677.12 | Пригородная 110/10
ПАО Россети Северный Кавказ» | ПАО Россети Северный Кавказ» - "Ставропольэнерго" | Ставропольский край | 1201 | 66932/2026/СТВ/ПЭС/АРЭС | 2026-02-10 | 2026-03-02 | 15 | 45954.36 | Садовая 110/10
ПАО Россети Северный Кавказ» | ПАО Россети Северный Кавказ» - "Ставропольэнерго" | Ставропольский край | 1202 | 67741/2026/СТВ/СЭС/ТРЭС | 2026-03-25 | 2026-05-05 | 10 | 10691.97 | Овощи 110/10
ПАО Россети Северный Кавказ» | ПАО Россети Северный Кавказ» - "Ставропольэнерго" | Ставропольский край | 1203 | 67831/2026/СТВ/ЦЭС/ПРЭС | 2026-04-16 | 2026-10-14 | 10 | 72025.74 | Суворовская 110/35/10
ПАО Россети Северный Кавказ» | ПАО Россети Северный Кавказ» - "Ставропольэнерго" | Ставропольский край | 1204 | 66521/2025/СТВ/СЭС/ИРЭС | 2026-03-04 | 2026-04-14 | 0 | 8040.8 | Эген 35/10
ПАО Россети Северный Кавказ» | ПАО Россети Северный Кавказ» - "Ставропольэнерго" | Ставропольский край | 1205 | 66901/2026/СТВ/ЦЭС/НРЭС | 2026-02-11 | 2026-03-03 | 15 | 45954.36 | НС Россия 35/10
ПАО Россети Северный Кавказ» | ПАО Россети Северный Кавказ» - "Ставропольэнерго" | Ставропольский край | 1206 | 67870/2026/СТВ/ЗЭС/ШРЭС | 2026-04-10 | 2026-05-21 | 40 | 9230.45 | Егорлыкская 35/10
ПАО Россети Северный Кавказ» | ПАО Россети Северный Кавказ» - "Ставропольэнерго" | Ставропольский край | 1207 | 67413/2026/СТВ/ЦЭС/ПРЭС | 2026-03-13 | 2026-09-10 | 7 | 29677.12 | Белый Уголь 110/10
ПАО Россети Северный Кавказ» | ПАО Россети Северный Кавказ» - "Ставропольэнерго" | Ставропольский край | 1208 | 65993/2025/СТВ/ПЭС/ЛРЭС | 2026-03-16 | 2026-09-13 | 60 | 397113.78 | Урожайная 110/10
ПАО Россети Северный Кавказ» | ПАО Россети Северный Кавказ» - "Ставропольэнерго" | Ставропольский край | 1209 | 67469/2026/СТВ/ЗЭС/ШРЭС | 2026-03-10 | 2026-04-20 | 5 | 29677.12 | Южная 110/10

## 11в(1) (ЕНЭС) (hidden)
Форма 13 |  |  |  |  | п. 11 "в(1)" ПП РФ № 24 от 21.01.2004
Информация о величине резервируемой максимальной мощности, определяемой в соответствии с Правилами недискриминационного доступа к услугам по передаче электрической энергии и оказания этих услуг, утвержденными постановлением Правительства Российской Федерации от 27 декабря 2004 г. N 861, в разбивке по уровням напряжения (для организации по управлению единой национальной (общероссийской) электрической сетью)
Наименование субъекта Российской Федерации | Единица измерения | Отчетный период | Усредненная за квартал величина резервируемой максимальной мощности суммарно по всем потребителям электрической энергии, в отношении которых эта величина определяется и в отношении энергопринимающих устройств которых такой сетевой организацией заключен договор, с разбивкой по каждому уровню напряжения
|  |  | итого | 330 кВ и выше | 220 кВ и ниже
Субъект РФ 1 | МВт | 1 квартал ___ года
| МВт | 2 квартал ___ года
| МВт | 3 квартал ___ года
| МВт | 4 квартал ___ года
Субъект РФ 2 | МВт | 1 квартал ___ года
| МВт | 2 квартал ___ года
| МВт | 3 квартал ___ года
| МВт | 4 квартал ___ года
Срок размещения: ежеквартально, не позднее 25-го числа месяца, следующего за окончанием каждого квартала

## 11в(1) (ТСО) (hidden)
Форма 14 | [6 empty] | п. 11 "в(1)" ПП РФ № 24 от 21.01.2004
Информация о величине резервируемой максимальной мощности, определяемой в соответствии с Правилами недискриминационного доступа к услугам по передаче электрической энергии и оказания этих услуг, утвержденными постановлением Правительства Российской Федерации от 27 декабря 2004 г. N 861, в разбивке по уровням напряжения (для территориальных сетевых организаций)
Наименование сетевой организации | Единица измерения | Отчетный период | Усредненная за квартал величина резервируемой максимальной мощности суммарно по всем потребителям электрической энергии, в отношении которых эта величина определяется и в отношении энергопринимающих устройств которых такой сетевой организацией заключен договор, с разбивкой по каждому уровню напряжения
|  |  | итого | ВН | СН1 | СН2 | НН
| МВт | 1 квартал ___ года
| МВт | 2 квартал ___ года
| МВт | 3 квартал ___ года
| МВт | 4 квартал ___ года
Срок размещения: ежеквартально, не позднее 25-го числа месяца, следующего за окончанием каждого квартала

## 11к (hidden)
Форма 15 | [6 empty] | п. 11 "к" ПП РФ № 24 от 21.01.2004
Сведения о лицах, намеревающихся перераспределить максимальную мощность принадлежащих им энергопринимающих устройств в пользу иных лиц
№ пп. | Наименование филиала | Субъект РФ (край, область, республика) | Местонахождение энергопринимающих устройств |  | Наименование центра питания | Объем планируемой к перераспределению максимальной мощности, МВт | Лицо, намеревающееся осуществить перераспределение максимальной мощности энергопринимающих устройств
|  |  | Регион | Муниципальное образование |  |  | Наименование | Контактные данные
А | 1 | 2 | 3 | 4 | 5 | 6 | 7 | 8
1
2
3